## 招标控制价
金福集团园区裕晟广场围墙项目工程
招 标 控 制 价
招标控制价(小写): |  |  | 296384元 | 其中：甲供材料费
(大写): | 贰拾玖万陆仟叁佰捌拾肆圆整 |  |  | 其中：甲供材料费
招 标 人: |  |  |  | 造价咨询人:
|  | (单位盖章) |  |  | (单位盖章或资质专用章)
法定代表人 或其授权人: |  |  |  | 法定代表人 或其授权人:
|  | (签字或盖章) |  |  | (签字或盖章)
造价工程师：
(签字盖专用章)
编制时间: |  |  |  | 2020-11-12

## 工程项目造价汇总表
工程项目造价汇总表
工程名称:金福集团园区裕晟广场围墙项目 |  |  | 第1页 共1页
序号 | 单项工程名称 | 金额(元) | 其中: 安全文明施工费(元)
1 | 围墙一 | 70924 | 337
2 | 围墙二、三 | 86681 | 412
3 | 零星工程 | 58614 | 279
4 | 水景工程 | 65165 | 292
5 | 暂列金 | 15000
合 计 |  | 296384 | 1320

## 单项工程造价汇总表
单项工程造价汇总表
工程名称：金福集团园区裕晟广场围墙项目 围墙一 |  |  | 第1页 共5页
序号 | 单位工程名称 | 金额(元) | 其中: 安全文明施工费(元)
1 | 围墙一 | 70924 | 337
合 计 |  | 70924 | 337
单项工程造价汇总表
工程名称：金福集团园区裕晟广场围墙项目 围墙二、三 |  |  | 第2页 共5页
序号 | 单位工程名称 | 金额(元) | 其中: 安全文明施工费(元)
1 | 围墙二、三 | 86681 | 412
合 计 |  | 86681 | 412
单项工程造价汇总表
工程名称：金福集团园区裕晟广场围墙项目 零星工程 |  |  | 第3页 共5页
序号 | 单位工程名称 | 金额(元) | 其中: 安全文明施工费(元)
1 | 零星工程 | 58614 | 279
合 计 |  | 58614 | 279
单项工程造价汇总表
工程名称：金福集团园区裕晟广场围墙项目 水景工程 |  |  | 第4页 共5页
序号 | 单位工程名称 | 金额(元) | 其中: 安全文明施工费(元)
1 | 水景工程 | 51136 | 243
2 | 安装工程 | 14029 | 49
合 计 |  | 65165 | 292
单项工程造价汇总表
工程名称：金福集团园区裕晟广场围墙项目 暂列金 |  |  | 第5页 共5页
序号 | 单位工程名称 | 金额(元) | 其中: 安全文明施工费(元)
1 | 暂列金 | 15000
合 计 |  | 15000

## 单位工程造价汇总表
单位工程造价汇总表
工程名称：金福集团园区裕晟广场围墙项目 围墙一 围墙一 |  |  | 第1页 共6页
序号 | 汇 总 内 容 | 金 额(元)
1 | 分部分项工程费 | 64135
1.1 | 总体道路 | 64135
2 | 措施项目费 | 6789
2.1 | 总价措施项目费 | 618
2.1.1 | 安全文明施工费 | 337
2.1.2 | 其他总价措施费 | 246
2.2 | 单价措施项目费 | 6171
3 | 其他项目费
3.1 | 暂列金额
3.2 | 专业工程暂估价
3.3 | 总承包服务费
合 计=1+2+3 |  | 70924
单位工程造价汇总表
工程名称：金福集团园区裕晟广场围墙项目 围墙二、三 围墙二、三 |  |  | 第2页 共6页
序号 | 汇 总 内 容 | 金 额(元)
1 | 分部分项工程费 | 82496
1.1 | 总体道路 | 82496
2 | 措施项目费 | 4185
2.1 | 总价措施项目费 | 756
2.1.1 | 安全文明施工费 | 412
2.1.2 | 其他总价措施费 | 301
2.2 | 单价措施项目费 | 3429
3 | 其他项目费
3.1 | 暂列金额
3.2 | 专业工程暂估价
3.3 | 总承包服务费
合 计=1+2+3 |  | 86681
单位工程造价汇总表
工程名称：金福集团园区裕晟广场围墙项目 零星工程 零星工程 |  |  | 第3页 共6页
序号 | 汇 总 内 容 | 金 额(元)
1 | 分部分项工程费 | 51908
1.1 | 总体道路 | 51908
2 | 措施项目费 | 6706
2.1 | 总价措施项目费 | 511
2.1.1 | 安全文明施工费 | 279
2.1.2 | 其他总价措施费 | 203
2.2 | 单价措施项目费 | 6195
3 | 其他项目费
3.1 | 暂列金额
3.2 | 专业工程暂估价
3.3 | 总承包服务费
合 计=1+2+3 |  | 58614
单位工程造价汇总表
工程名称：金福集团园区裕晟广场围墙项目 水景工程 水景工程 |  |  | 第4页 共6页
序号 | 汇 总 内 容 | 金 额(元)
1 | 分部分项工程费 | 46079
1.1 | 总体道路 | 46079
2 | 措施项目费 | 5057
2.1 | 总价措施项目费 | 446
2.1.1 | 安全文明施工费 | 243
2.1.2 | 其他总价措施费 | 177
2.2 | 单价措施项目费 | 4611
3 | 其他项目费
3.1 | 暂列金额
3.2 | 专业工程暂估价
3.3 | 总承包服务费
合 计=1+2+3 |  | 51136
单位工程造价汇总表
工程名称：金福集团园区裕晟广场围墙项目 水景工程 安装工程 |  |  | 第5页 共6页
序号 | 汇 总 内 容 | 金 额(元)
1 | 分部分项工程费 | 13940
1.1 | 景观电气 | 4793
1.2 | 景观给水工程 | 8510
1.3 | 景观水卫工程 | 637
2 | 措施项目费 | 89
2.1 | 总价措施项目费 | 89
2.1.1 | 安全文明施工费 | 49
2.1.2 | 其他总价措施费 | 36
2.2 | 单价措施项目费
3 | 其他项目费
3.1 | 暂列金额
3.2 | 专业工程暂估价
3.3 | 总承包服务费
合 计=1+2+3 |  | 14029
单位工程造价汇总表
工程名称：金福集团园区裕晟广场围墙项目 暂列金 暂列金 |  |  | 第6页 共6页
序号 | 汇 总 内 容 | 金 额(元)
1 | 分部分项工程费
1.1 | 暂列金
2 | 措施项目费
3 | 其他项目费 | 15000
3.1 | 暂列金额 | 15000
3.2 | 专业工程暂估价
3.3 | 总承包服务费
合 计=1+2+3 |  | 15000

## 分部分项工程量清单与计价表
分部分项工程量清单与计价表
工程名称：金福集团园区裕晟广场围墙项目 | [6 empty] | 第1页 共8页
序号 | 项目编码 | 项目名称 | 项目特征描述 | 计量单位 | 工程量 | 金 额(元)
[6 empty] | 综合单价 |  | 合价
围墙一 | [8 empty] | 单项工程(17房屋建筑与装饰)
围墙一 | [8 empty] | 单位工程(17房屋建筑与装饰)
总体道路 | [8 empty] | 分项工程(17房屋建筑与装饰)
围墙一
1 | 010501001001 | 垫层 | (1)混凝土种类（商品混凝土、现场拌制，泵送、非泵送）:商品砼 (2)混凝土强度等级:C15 | m3 | 4.536 | 591.46 |  | 2682.86
2 | 010501002001 | 带形基础 | (1)混凝土种类（商品混凝土、现场拌制，泵送、非泵送）:商品砼 (2)混凝土强度等级:C25 | m3 | 13.608 | 542.01 |  | 7375.67
3 | 010503001001 | 基础梁 | (1)混凝土种类（商品混凝土、现场拌制，泵送、非泵送）:商品砼 (2)混凝土强度等级:C20 | m3 | 4.253 | 518.92 |  | 2206.97
4 | 010515001001 | 现浇构件钢筋 | (1)钢筋种类、规格:φ8圆钢筋 | t | 0.197 | 6216.9 |  | 1224.73
5 | 010515001002 | 现浇构件钢筋 | (1)钢筋种类、规格:三级φ16螺纹钢筋 | t | 0.724 | 5658.12 |  | 4096.48
6 | 010515001003 | 现浇构件钢筋 | (1)三级φ12螺纹钢筋 | t | 0.102 | 5834.71 |  | 595.14
7 | 011204001001 | 石材墙面 | (1)面层材料品种、规格、颜色:20厚150*300芝麻白烧面 (2)防护材料种类:20厚1:3水泥砂浆结合层 | m2 | 17.01 | 300.69 |  | 5114.74
8 | 010607004001 | 金属网栏 | (1)材料品种、规格:钢丝网 (2)粒径50~100卵石 | m2 | 99 | 91.06 |  | 9014.94
9 | 010606013001 | 零星钢构件 | (1)构件名称:3厚50*50钢管立柱 | t | 0.124 | 9532.02 |  | 1181.97
10 | 010401003001 | 实心砖墙 | (1)M7.5水泥砂浆砌筑MU10砖:M7.5水泥砂浆砌筑MU10砖 | m3 | 7.209 | 680.51 |  | 4905.8
11 | 011207001001 | 墙面装饰板 | (1)龙骨材料种类、规格、中距:50*50防腐木龙骨@450,M8美固钉 (2)面层材料品种、规格、颜色:1600*95*12户外重组竹墙板,留缝5 | m2 | 90.78 | 266.86 |  | 24225.55
12 | 040101002001 | 挖沟槽土方 | (1)土壤类别:三类土 (2)挖土深度:2m以内 | m3 | 48.132 | 6.58 |  | 316.71
13 | 040103001001 | 填方 | (1)填方来源、运距:就地利用 | m3 | 28.06 | 7.9 |  | 221.67
14 | 040103002003 | 余方弃置 | (1)运距:30km | m3 | 15.879 | 61.18 |  | 971.48
分部分项工程量清单与计价表
工程名称：金福集团园区裕晟广场围墙项目 | [6 empty] | 第2页 共8页
序号 | 项目编码 | 项目名称 | 项目特征描述 | 计量单位 | 工程量 | 金 额(元)
[6 empty] | 综合单价 |  | 合价
围墙二、三 | [8 empty] | 单项工程(17房屋建筑与装饰)
围墙二、三 | [8 empty] | 单位工程(17房屋建筑与装饰)
总体道路 | [8 empty] | 分项工程(17房屋建筑与装饰)
围墙二、三
15 | 010501001001 | 垫层 | (1)混凝土种类（商品混凝土、现场拌制，泵送、非泵送）:商品砼 (2)混凝土强度等级:C15 | m3 | 4.722 | 591.46 |  | 2792.87
16 | 010503001001 | 基础梁 | (1)混凝土种类（商品混凝土、现场拌制，泵送、非泵送）:商品砼 (2)混凝土强度等级:C20 | m3 | 6.543 | 518.92 |  | 3395.29
17 | 010515001001 | 现浇构件钢筋 | (1)钢筋种类、规格:φ8圆钢筋 | t | 0.16 | 6216.88 |  | 994.7
18 | 010515001002 | 现浇构件钢筋 | (1)钢筋种类、规格:三级φ12螺纹钢筋 | t | 0.303 | 5834.72 |  | 1767.92
19 | 011204001001 | 石材墙面 | (1)面层材料品种、规格、颜色:20厚200*400芝麻白烧面 (2)防护材料种类:20厚1:3水泥砂浆结合层 | m2 | 54.808 | 302.38 |  | 16572.84
20 | 010507005001 | 压顶 | (1)50厚480*600芝麻白烧面压顶 (2)预留孔洞50*50 | m3
21 | 011108001001 | 石材零星项目 | (1)结合层厚度、材料种类:20厚1:3水泥砂浆结合层 (2)面层材料品种、规格、颜色:50厚480*600芝麻白烧面压顶 | m2 | 40.474 | 219.83 |  | 8897.4
22 | 010607004001 | 金属网栏 | (1)材料品种、规格:钢丝网 (2)粒径50~100卵石 | m2 | 120 | 93.69 |  | 11242.8
23 | 010606013001 | 零星钢构件 | (1)构件名称:3厚50*50钢管立柱 | t | 0.249 | 9532.05 |  | 2373.48
24 | 010507005002 | 压顶 |  | m3
25 | 010401012001 | 零星砌砖 | (1)M7.5水泥砂浆砌筑MU10砖 | m3
26 | 010401003002 | 实心砖墙 | (1)砖品种、规格、强度等级:M7.5水泥砂浆砌筑MU10砖 | m3 | 28.601 | 680.51 |  | 19463.27
27 | 011503001001 | 金属扶手、栏杆、栏板 | (1)2厚25*25钢管 (2)2厚40*40钢管 | m | 41.199 | 322.74 |  | 13296.57
28 | 040101002002 | 挖沟槽土方 | (1)土壤类别:三类土 (2)挖土深度:2m以内 | m3 | 59.104 | 6.54 |  | 386.54
29 | 040103001002 | 填方 | (1)填方来源、运距:就地利用 | m3 | 36.911 | 7.9 |  | 291.6
分部分项工程量清单与计价表
工程名称：金福集团园区裕晟广场围墙项目 | [6 empty] | 第3页 共8页
序号 | 项目编码 | 项目名称 | 项目特征描述 | 计量单位 | 工程量 | 金 额(元)
[6 empty] | 综合单价 |  | 合价
30 | 040103002004 | 余方弃置 | (1)运距:30km | m3 | 16.678 | 61.18 |  | 1020.36
零星工程 | [8 empty] | 单项工程(17房屋建筑与装饰)
零星工程 | [8 empty] | 单位工程(17房屋建筑与装饰)
总体道路 | [8 empty] | 分项工程(17房屋建筑与装饰)
零星工程
31 | 040201022001 | 排水沟、截水沟 | (1)砂浆强度等级:20厚1:2水泥砂浆掺5%防水剂抹光面 (2)基础、垫层：材料、品种、厚度:120厚C25混凝浇筑、100厚C15混凝土垫层、100厚砾石灌砂垫层,碾压夯实 (3)盖板材质、规格:100厚600*600热镀锌排水沟格栅盖板 (4)素土夯实,密实度≥94% | m | 20.4 | 371.87 |  | 7586.15
32 | 040203007001 | 水泥混凝土 | (1)厚度:120mm厚 (2)混凝土强度等级:C15混凝土 | m2 | 17.97 | 64.32 |  | 1155.83
33 | 040202011001 | 碎石 | (1)厚度:150mm厚 (2)石料规格:碎石灌砂垫层 (3)素土夯实,密实度不小于0.94 | m2 | 17.97 | 33.72 |  | 605.95
34 | 050201003001 | 路牙铺设 | (1)100厚C15混凝土浇筑 (2)路牙材料种类、规格:200厚150*600芝麻白烧面道牙 (3)砂浆强度等级:20厚1:3水泥砂浆结合层 | m | 28.84 | 121.75 |  | 3511.27
35 | 040201022001 | 排水沟、截水沟 | (1)砂浆强度等级:20厚1:3水泥砂浆掺5%防水剂抹光面 (2)基础、垫层：材料、品种、厚度:100厚C15混凝土垫层 (3)砌体材料:MU10砖砌体,M7.5水泥砂浆 (4)盖板材质、规格:300*600*80厚 芝麻白烧面盖板 (5)素土夯实,密实度≥94% (6)L50x80x5厚角钢(垫5厚氯丁橡胶垫片) | m | 80.2 | 316.69 |  | 25398.54
36 | 040201022001 | 拆除现状排水沟 | (1)拆除现状排水沟 (2)垃圾外运 | m
37 | 041001007001 | 拆除砖石结构 | (1)强度等级:M7.5水泥砂浆 (2)结构形式:MU10砖砌体 | m3 | 24.034 | 84.45 |  | 2029.67
分部分项工程量清单与计价表
工程名称：金福集团园区裕晟广场围墙项目 | [6 empty] | 第4页 共8页
序号 | 项目编码 | 项目名称 | 项目特征描述 | 计量单位 | 工程量 | 金 额(元)
[6 empty] | 综合单价 |  | 合价
38 | 040103002002 | 余方弃置 | (1)废弃料品种:砖砌体 (2)运距:30km | m3 | 24.034 | 95.06 |  | 2284.67
39 | 010804005001 | 金属格栅门 | (1)门代号及洞口尺寸:平移门 (2)门框、扇材质:2厚25*25钢管、2厚40*40钢管 | 樘 | 3 | 1569.91 |  | 4709.73
40 | 011107001001 | 石材台阶面 |  | m2
41 | 011107001002 | 石材台阶面 | (1)结合层材料种类:20厚1:3水泥砂浆结合层 (2)面层材料品种、规格、颜色:50厚320*900芝麻白烧面台阶踏面,斜切角10*10\20厚150*500芝麻白烧面台阶踢面 | m2 | 7.128 | 358.77 |  | 2557.31
42 | 010401003003 | 实心砖墙 | (1)砖品种、规格、强度等级:MU10砖砌体,M7.5水泥砂浆 | m3 | 1.036 | 680.51 |  | 705.01
43 | 040303001001 | 混凝土垫层 | (1)混凝土强度等级:100厚C15混凝土 | m3 | 0.524 | 538.61 |  | 282.23
44 | 040202011002 | 碎石 | (1)厚度:150mm厚 (2)石料规格:碎石灌砂垫层 (3)素土夯实,密实度≥94% | m2 | 6.588 | 52.56 |  | 346.27
45 | 040101002003 | 挖沟槽土方 | (1)土壤类别:三类土 (2)挖土深度:2m以内 | m3 | 30.652 | 6.47 |  | 198.32
46 | 040103001003 | 填方 | (1)填方来源、运距:就地利用 | m3 | 21.431 | 7.9 |  | 169.3
47 | 040103002005 | 余方弃置 | (1)运距:30km | m3 | 6.019 | 61.18 |  | 368.24
水景工程 | [8 empty] | 单项工程(17房屋建筑与装饰)
水景工程 | [8 empty] | 单位工程(17房屋建筑与装饰)
总体道路 | [8 empty] | 分项工程(17房屋建筑与装饰)
水景工程
48 | 010501001002 | 垫层 | (1)150厚碎石灌砂垫层 (2)素土分层夯实,夯实系数不小于0.94 | m3
49 | 040305001001 | 垫层 | (1)厚度:150mm厚 (2)材料品种、规格:碎石灌砂垫层 | m3 | 7.056 | 310.05 |  | 2187.71
50 | 010501001003 | 垫层 | (1)100C15混凝土 | m3
51 | 040303001002 | 混凝土垫层 | (1)混凝土强度等级:100C15混凝土 | m3 | 4.704 | 538.6 |  | 2533.57
52 | 010501004001 | 满堂基础 | (1)150厚C25钢筋混凝土(内配 8@150双层双向钢筋网 | m3 | 11.442 | 540.78 |  | 6187.6
53 | 011101006001 | 平面砂浆找平层 | (1)找平层厚度、砂浆 | m2 | 71.179 | 25.48 |  | 1813.64
分部分项工程量清单与计价表
工程名称：金福集团园区裕晟广场围墙项目 | [6 empty] | 第5页 共8页
序号 | 项目编码 | 项目名称 | 项目特征描述 | 计量单位 | 工程量 | 金 额(元)
[6 empty] | 综合单价 |  | 合价
配合比:20厚1:3水泥砂浆找平层
54 | 010904002001 | 楼（地）面涂膜防水 | (1)2厚水泥基防水涂料 | m2 | 71.179 | 45.95 |  | 3270.68
55 | 011101006002 | 平面砂浆找平层 | (1)8厚益胶泥结合层 | m2 | 71.179 | 30.45 |  | 2167.4
56 | 040202010001 | 卵石 | (1)厚度:30厚200*400不锈钢篦子,上铺钢丝网 (2)石料规格:φ30~60mm黑色光面卵石,满铺 | m2 | 4.949 | 197.92 |  | 979.51
57 | 011102001001 | 石材楼地面 | (1)30厚600*600中国黑花岗岩光面池底 | m2 | 71.179 | 172.37 |  | 12269.12
58 | 010507005001 | 压顶 | (1)断面尺寸:150厚300*600中国黑花岗岩光面压顶 (2)双边倒角R=10 | m3 | 0.378 | 2847.91 |  | 1076.51
59 | 010507005001 | 压顶 | (1)断面尺寸:100厚300*600异形中国黑花岗岩光面压顶 | m3 | 0.495 | 2847.92 |  | 1409.72
60 | 011204001002 | 石材墙面 | (1)20厚250*600中国黑花岗岩光面(钢挂) | m2 | 7.423 | 321.94 |  | 2389.76
61 | 011204001002 | 石材墙面 | (1)200厚泰山石片石组合,钢销固定 | m2 | 7.5 | 880.15 |  | 6601.13
62 | 010101004001 | 挖基坑土方 | (1)土壤类别:三类土 | m3
63 | 040101003001 | 挖基坑土方 | (1)三类土 | m3 | 46.746 | 7.11 |  | 332.36
64 | 010103002001 | 余方弃置 | (1)运距:30km | m3
65 | 040103002006 | 余方弃置 | (1)运距:30km | m3 | 46.746 | 61.18 |  | 2859.92
|  | 分部小计 |  |  | 422.155 |  |  | 46078.63
安装工程 | [8 empty] | 单位工程(17安装)
景观电气 | [8 empty] | 分项工程(17安装)
66 | 030411001004 | 配管 | (1)塑料电管 (2)PVC20 (3)接地要求:接地 (4)配置形式:埋地敷设 (5)防腐油漆 | m | 17.9 | 7.78 |  | 139.26
67 | 030411001005 | 配管 | (1)塑料电管 (2)PVC25 (3)接地要求:接地 (4)配置形式:埋地敷设 (5)防腐油漆 | m | 13.9 | 9.74 |  | 135.39
68 | 030411001006 | 配管 | (1)塑料电管 (2)PVC32 (3)接地要求:接地 (4)配置形式:埋地敷设 (5)防腐油漆 | m | 17.9 | 11.42 |  | 204.42
69 | 030408001003 | 电力电缆 | (1)型号:YJV- (2)规格:3*4 (3)材质:铜芯 | m | 4.9 | 20.26 |  | 99.27
分部分项工程量清单与计价表
工程名称：金福集团园区裕晟广场围墙项目 | [6 empty] | 第6页 共8页
序号 | 项目编码 | 项目名称 | 项目特征描述 | 计量单位 | 工程量 | 金 额(元)
[6 empty] | 综合单价 |  | 合价
(4)名称:电力电缆 (5)电压等级(kV):1KV以内 (6)敷设方式、部位:室外
70 | 030408001004 | 电力电缆 | (1)型号:JHS- (2)规格:2*4 (3)材质:铜芯 (4)名称:电力电缆 (5)电压等级(kV):1KV以内 (6)敷设方式、部位:室外 | m | 21.96 | 17.05 |  | 374.42
71 | 010101002002 | 挖土方 | (1)挖沟槽土方 (2)三类土 (3)深度2m以内 | m3 | 11.042 | 6.47 |  | 71.44
72 | 010103001007 | 土(石)方回填 | (1)砂回填 (2)密实度符合规范要求 | m3 | 2.116 | 290.54 |  | 614.78
73 | 010103001008 | 土(石)方回填 | (1)原土回填 (2)密实度符合规范要求 | m3 | 10.552 | 14.08 |  | 148.57
74 | 040103002007 | 余方弃置 | (1)余土外运 (2)运距暂按20km | m3 | 4.04 | 73.46 |  | 296.78
75 | 040205001002 | 人（手）孔井 | (1)C15垫层(预拌非泵送细石混凝土) (2)预制井盖制作安装（C20预制钢筋混凝土井盖500*500） (3)勾缝及抹灰(砖墙 抹灰 井内侧) (4)砌筑井壁(砖砌井壁 矩形) | 座 | 1 | 287.51 |  | 287.51
76 | 030412004003 | 装饰灯 | (1)名称:LED灯带C(LED 12V/50HZ 4W/h) | 套 | 19.6 | 66.52 |  | 1303.79
77 | 030412004004 | 装饰灯 | (1)名称:水下灯(LED 12V/50HZ 6W/h) | 套 | 6 | 39.97 |  | 239.82
78 | 030401003002 | 整流变压器 | (1)名称:300VA安全防水变压器 DC12V | 台 | 2 | 438.9 |  | 877.8
景观给水工程 | [8 empty] | 分项工程(17安装)
给水
79 | 031001006011 | 塑料管 | (1)连接形式:热熔连接 (2)安装部位:室外埋地 (3)介质:生活给水 (4)材质、规格:PE塑料管 DN100 (5)压力试验及吹、洗设计要求:按设计规范要求 (6)管件及接头零件安装 | m | 17.4 | 131.28 |  | 2284.27
80 | 031001006012 | 塑料管 | (1)连接形式:热熔连接 | m | 0.8 | 79.85 |  | 63.88
分部分项工程量清单与计价表
工程名称：金福集团园区裕晟广场围墙项目 | [6 empty] | 第7页 共8页
序号 | 项目编码 | 项目名称 | 项目特征描述 | 计量单位 | 工程量 | 金 额(元)
[6 empty] | 综合单价 |  | 合价
(2)安装部位:室外埋地 (3)介质:生活给水 (4)材质、规格:PE塑料管 De63 (5)压力试验及吹、洗设计要求:按设计规范要求 (6)管件及接头零件安装
81 | 031001006013 | 塑料管 | (1)连接形式:热熔连接 (2)安装部位:室外埋地 (3)介质:生活给水 (4)材质、规格:PE塑料管 De50 (5)压力试验及吹、洗设计要求:按设计规范要求 (6)管件及接头零件安装 | m | 5.3 | 62.85 |  | 333.11
82 | 031001006014 | 塑料管 | (1)连接形式:热熔连接 (2)安装部位:室外埋地 (3)介质:生活给水 (4)材质、规格:PE塑料管 De32 (5)压力试验及吹、洗设计要求:按设计规范要求 (6)管件及接头零件安装 | m | 3.4 | 41.92 |  | 142.53
83 | 031003001006 | 螺纹阀门 | (1)螺纹截止阀 DN32 | 个 | 1 | 99.81 |  | 99.81
84 | 031003001007 | 螺纹阀门 | (1)名称:螺纹闸阀 DN50 | 个 | 1 | 278.76 |  | 278.76
85 | 031003001008 | 螺纹阀门 | (1)名称:螺纹球阀 DN50 | 个 | 1 | 176.19 |  | 176.19
86 | 031003001009 | 螺纹阀门 | (1)名称:螺纹止回阀 DN50 | 个 | 2 | 166.72 |  | 333.44
87 | 030703005002 | 快速取水口 | (1)名称:YQ-25普通喷头 | 个 | 6 | 49.98 |  | 299.88
88 | 030109011003 | 潜水泵 | (1)名称:380V喷泉泵(QSP50-13-3) | 台 | 1 | 2029.44 |  | 2029.44
89 | 030109011004 | 潜水泵 | (1)名称:380V喷泉泵(QSP100-9-4) | 台 | 1 | 2468.89 |  | 2468.89
景观水卫工程 | [8 empty] | 分项工程(17安装)
排水
90 | 031003001010 | 螺纹阀门 | (1)名称:螺纹球阀 DN50 | 个 | 1 | 176.19 |  | 176.19
91 | 031004014002 | 给、排水附(配)件 | (1)塑料地漏安装(公称直径50mm以内 带存水弯) | 个/组 | 1 | 42.49 |  | 42.49
分部分项工程量清单与计价表
工程名称：金福集团园区裕晟广场围墙项目 | [6 empty] | 第8页 共8页
序号 | 项目编码 | 项目名称 | 项目特征描述 | 计量单位 | 工程量 | 金 额(元)
[6 empty] | 综合单价 |  | 合价
92 | 031001006015 | 塑料管 | (1)连接形式:热熔连接 (2)安装部位:室外 (3)介质:排水 (4)材质、规格:UPVC排水管 DN200 | m | 1.8 | 90.7 |  | 163.26
93 | 031001006016 | 塑料管 | (1)连接形式:热熔连接 (2)安装部位:室外 (3)介质:排水 (4)材质、规格:UPVC排水管 de160 | m | 2.4 | 59.27 |  | 142.25
94 | 031001006017 | 塑料管 | (1)连接形式:热熔连接 (2)安装部位:室外 (3)介质:排水 (4)材质、规格:UPVC排水管 de110 | m | 3 | 34.27 |  | 102.81
95 | 031001006018 | 塑料管 | (1)连接形式:热熔连接 (2)安装部位:室外 (3)介质:排水 (4)材质、规格:UPVC排水管 de50 | m | 0.6 | 16.62 |  | 9.97
暂列金 | [8 empty] | 单项工程(17房屋建筑与装饰)
暂列金 | [8 empty] | 单位工程(17房屋建筑与装饰)
暂列金 | [8 empty] | 分项工程(17房屋建筑与装饰)
合 计 | [7 empty] | 258557.89

## 总价措施项目清单与计价表(含分项)
总价措施项目清单与计价表
工程名称：金福集团园区裕晟广场围墙项目 |  |  |  | 第1页 共1页
序号 | 项 目 名 称 | 计 算 基 础 (元) | 费 率(%) | 金 额(元)
围墙一
围墙一
总体道路
1 | 安全文明施工费 | 70306 | 0.48 | 337
2 | 其他总价措施费 | 70306 | 0.35 | 246
3 | 防尘措施费 | 337 | 10.5 | 35
围墙二、三
围墙二、三
总体道路
1 | 安全文明施工费 | 85925 | 0.48 | 412
2 | 其他总价措施费 | 85925 | 0.35 | 301
3 | 防尘措施费 | 412 | 10.5 | 43
零星工程
零星工程
总体道路
1 | 安全文明施工费 | 58103 | 0.48 | 279
2 | 其他总价措施费 | 58103 | 0.35 | 203
3 | 防尘措施费 | 279 | 10.5 | 29
水景工程
水景工程
总体道路
1 | 安全文明施工费 | 50690 | 0.48 | 243
2 | 其他总价措施费 | 50690 | 0.35 | 177
3 | 防尘措施费 | 243 | 10.5 | 26
安装工程
景观电气
1 | 安全文明施工费 | 4793 | 0.48 | 23
2 | 其他总价措施费 | 4793 | 0.35 | 17
3 | 防尘措施费 | 23 | 10.5 | 2
景观给水工程
1 | 安全文明施工费 | 4860 | 0.48 | 23
2 | 其他总价措施费 | 4860 | 0.35 | 17
3 | 防尘措施费 | 23 | 10.5 | 2
景观水卫工程
1 | 安全文明施工费 | 637 | 0.48 | 3
2 | 其他总价措施费 | 637 | 0.35 | 2
3 | 防尘措施费 | 3 | 10.5 | 0
暂列金
暂列金
暂列金
合 计 |  |  |  | 2420

## 单价措施项目清单与计价表
单价措施项目清单与计价表
工程名称：金福集团园区裕晟广场围墙项目 | [6 empty] | 第1页 共1页
序号 | 项目编码 | 项目名称 | 项目特征描述 | 计量单位 | 工程量 | 金 额(元)
[6 empty] | 综合单价 |  | 合价
围墙一 | [8 empty] | 单项工程(17房屋建筑与装饰)
围墙一 | [8 empty] | 单位工程(17房屋建筑与装饰)
总体道路 | [8 empty] | 分项工程(17房屋建筑与装饰)
1 | 011702001001 | 基础模板 | (1)基础类型:垫层 | m2 | 11.34 | 73.49 |  | 833.38
2 | 011702005001 | 基础梁模板 | (1)地梁 | m2 | 28.35 | 64.92 |  | 1840.48
3 | 011702001002 | 基础模板 | (1)基础类型:带形基础 | m2 | 45.36 | 70.08 |  | 3178.83
4 | 011701003001 | 砌筑脚手架 | (1)服务对象:围墙 (2)搭设高度:1.5m | m2 | 85.05 | 3.74 |  | 318.09
围墙二、三 | [8 empty] | 单项工程(17房屋建筑与装饰)
围墙二、三 | [8 empty] | 单位工程(17房屋建筑与装饰)
总体道路 | [8 empty] | 分项工程(17房屋建筑与装饰)
5 | 011702001001 | 基础模板 | (1)基础类型:垫层 | m2 | 16.864 | 73.49 |  | 1239.34
6 | 011702005001 | 基础梁模板 | (1)地梁 | m2 | 33.728 | 64.92 |  | 2189.62
7 | 011702025001 | 其他现浇构件模板 |  | m2
零星工程 | [8 empty] | 单项工程(17房屋建筑与装饰)
零星工程 | [8 empty] | 单位工程(17房屋建筑与装饰)
总体道路 | [8 empty] | 分项工程(17房屋建筑与装饰)
8 | 011702025002 | 其他现浇构件模板 | (1)构件类型:地沟 | m2 | 56.304 | 82.72 |  | 4657.47
9 | 011705001002 | 大型机械设备进出场及安拆 |  | 项 | 1 | 1537.46 |  | 1537.46
水景工程 | [8 empty] | 单项工程(17房屋建筑与装饰)
水景工程 | [8 empty] | 单位工程(17房屋建筑与装饰)
总体道路 | [8 empty] | 分项工程(17房屋建筑与装饰)
10 | 011702036001 | 小型构件模板 | (1)构件类型:满堂基础 | m2 | 49.776 | 57.42 |  | 2858.14
11 | 011705001001 | 大型机械设备进出场及安拆 |  | 项 | 1 | 1752.65 |  | 1752.65
安装工程 | [8 empty] | 单位工程(17安装)
景观电气 | [8 empty] | 分项工程(17安装)
景观给水工程 | [8 empty] | 分项工程(17安装)
景观水卫工程 | [8 empty] | 分项工程(17安装)
暂列金 | [8 empty] | 单项工程(17房屋建筑与装饰)
暂列金 | [8 empty] | 单位工程(17房屋建筑与装饰)
暂列金 | [8 empty] | 分项工程(17房屋建筑与装饰)
合 计 | [7 empty] | 20405.46

## 其他项目清单与计价汇总表
其他项目清单与计价汇总表
工程名称：金福集团园区裕晟广场围墙项目 |  |  | 第1页 共1页
序号 | 项 目 名 称 | 金额(元) | 备注
1 | 暂列金额 | 15000
2 | 专业工程暂估价
3 | 总承包服务费
合 计 |  | 15000 | ——

## 暂列金额明细表
暂列金额明细表
工程名称：金福集团园区裕晟广场围墙项目 |  |  | 第1页 共1页
序号 | 项 目 名 称 | 金额(元) |  | 备 注
1 | 设计变更和现场签证暂列金额 | 15000
2 | 优质工程增加费
3 | 缩短定额工期增加费
4 | 远程监控系统租赁费
5 | 发包人检测费
6 | 工程噪声超标排污费
7 | 渣土收纳费
8 | 加固工程检测费用
合 计 |  | 15000 |  | ——

## 分部分项工程量清单综合单价分析表
分部分项工程量清单综合单价分析表
工程名称：金福集团园区裕晟广场围墙项目 | [11 empty] | 第1页 共18页
序号 | 项目编码 | 项目名称及特征描述 | 单位 | 工程量 | 综合单价组成(元) | [7 empty] | 综合单价 (元)
[5 empty] | 人工费 | 材料费 | 其中： 设备费 | 施工机具使用费 | 企业管理费 | 利润 | 规费 | 税金
围墙一 | [13 empty] | 单项工程(17房屋建筑与装饰)
围墙一 | [13 empty] | 单位工程(17房屋建筑与装饰)
总体道路 | [13 empty] | 分项工程(17房屋建筑与装饰)
围墙一
1 | 010501001001 | 垫层 (1)混凝土种类（商品混凝土、现场拌制，泵送、非泵送）:商品砼 (2)混凝土强度等级:C15 | m3 | 4.536 | 128.51 | 350.81 |  |  | 32.59 | 30.71 |  | 48.84 | 591.46
1.1 | 10105001T | 基础(C15预拌非泵送普通混凝土 垫层) | m3 | 4.536 | 112.42 | 350.81 |  |  | 31.5 | 29.68 |  | 47.2 | 571.61
1.2 | 10105057 | 混凝土调整费(非泵送调整费) | m3 | 4.536 | 16.09 |  |  |  | 1.09 | 1.03 |  | 1.64 | 19.85
2 | 010501002001 | 带形基础 (1)混凝土种类（商品混凝土、现场拌制，泵送、非泵送）:商品砼 (2)混凝土强度等级:C25 | m3 | 13.608 | 57.15 | 382.1 |  |  | 29.86 | 28.15 |  | 44.75 | 542.01
2.1 | 10105002T | C25预拌非泵送普通混凝土(带形基础) | m3 | 13.608 | 41.06 | 382.1 |  |  | 28.77 | 27.12 |  | 43.11 | 522.16
2.2 | 10105057 | 混凝土调整费(非泵送调整费) | m3 | 13.608 | 16.09 |  |  |  | 1.09 | 1.03 |  | 1.64 | 19.85
3 | 010503001001 | 基础梁 (1)混凝土种类（商品混凝土、现场拌制，泵送、非泵送）:商品砼 (2)混凝土强度等级:C20 | m3 | 4.253 | 53.41 | 367.12 |  |  | 28.59 | 26.95 |  | 42.85 | 518.92
3.1 | 10105015T | C20预拌非泵送普通混凝土(基础梁) | m3 | 4.253 | 37.32 | 367.12 |  |  | 27.5 | 25.92 |  | 41.21 | 499.07
3.2 | 10105057 | 混凝土调整费(非泵送调整费) | m3 | 4.253 | 16.09 |  |  |  | 1.09 | 1.03 |  | 1.64 | 19.85
4 | 010515001001 | 现浇构件钢筋 (1)钢筋种类、规格:φ8圆钢筋 | t | 0.197 | 1260.76 | 3757.79 |  | 19.58 | 342.59 | 322.84 |  | 513.32 | 6216.9
4.1 | 10105065T | 现浇构件圆钢筋HPB300以内(直径≤10mm) | t | 0.197 | 1260.76 | 3757.79 |  | 19.58 | 342.59 | 322.84 |  | 513.32 | 6216.88
5 | 010515001002 | 现浇构件钢筋 (1)钢筋种类、规格:三级φ16螺纹钢筋 | t | 0.724 | 833.1 | 3692.66 |  | 59.55 | 311.8 | 293.83 |  | 467.18 | 5658.12
5.1 | 10105068 | 现浇构件带肋钢筋HRB400以内(直径12-18mm) | t | 0.724 | 833.1 | 3692.66 |  | 59.55 | 311.8 | 293.83 |  | 467.18 | 5658.12
6 | 010515001003 | 现浇构件钢筋 (1)三级φ12螺纹钢筋 | t | 0.102 | 833.1 | 3835.78 |  | 59.55 | 321.53 | 303 |  | 481.77 | 5834.71
分部分项工程量清单综合单价分析表
工程名称：金福集团园区裕晟广场围墙项目 | [11 empty] | 第2页 共18页
序号 | 项目编码 | 项目名称及特征描述 | 单位 | 工程量 | 综合单价组成(元) | [7 empty] | 综合单价 (元)
[5 empty] | 人工费 | 材料费 | 其中： 设备费 | 施工机具使用费 | 企业管理费 | 利润 | 规费 | 税金
6.1 | 10105068T | 现浇构件带肋钢筋HRB400以内(直径12-18mm) | t | 0.102 | 833.1 | 3835.78 |  | 59.55 | 321.53 | 303 |  | 481.77 | 5834.73
7 | 011204001001 | 石材墙面 (1)面层材料品种、规格、颜色:20厚150*300芝麻白烧面 (2)防护材料种类:20厚1:3水泥砂浆结合层 | m2 | 17.01 | 140.3 | 102.8 |  | 0.58 | 16.57 | 15.61 |  | 24.83 | 300.69
7.1 | 10112005T | 外墙面水泥砂浆一般抹灰(12+6mm厚 砖墙、混凝土墙) | m2 | 17.01 | 46.79 | 7.37 |  | 0.48 | 3.72 | 3.5 |  | 5.57 | 67.43
7.2 | 10112193T | 石材墙面(外墙粘贴石材 水泥砂浆粘贴) | m2 | 17.01 | 93.51 | 95.43 |  | 0.1 | 12.85 | 12.11 |  | 19.26 | 233.26
8 | 010607004001 | 金属网栏 (1)材料品种、规格:钢丝网 (2)粒径50~100卵石 | m2 | 99 | 24.27 | 48.11 |  | 1.42 | 5.02 | 4.73 |  | 7.52 | 91.06
8.1 | 10112065T | 界面剂、铺网(挂钢丝网) | m2 |  | 5.54 | 47.44 |  |  | 3.6 | 3.39 |  | 5.4 | 65.37
8.2 | 10105127T | 钢筋网片 | t | 0.95 | 1498.1 | 3817.23 |  | 147.8 | 371.49 | 350.08 |  | 556.62 | 6741.32
8.3 | 40601150T | 滤料铺设(卵石) | m3 |  | 100.79 | 94.12 |  | 12.63 | 14.11 | 13.3 |  | 21.15 | 256.1
8.4 | 40701062 | 钢筋网内填卵石 | m3 | 13.5 | 72.58 | 84.17 |  |  | 10.66 | 10.04 |  | 15.97 | 193.42
9 | 010606013001 | 零星钢构件 (1)构件名称:3厚50*50钢管立柱 | t | 0.124 | 2668.16 | 4305.83 |  | 750.71 | 525.28 | 495 |  | 787.05 | 9532.02
9.1 | 10106004 | 金属构件制作(零星钢构件制作) | t | 0.124 | 1424.12 | 4111.39 |  | 727.07 | 425.86 | 401.31 |  | 638.08 | 7727.83
9.2 | 10106010 | 金属构件安装(钢栏杆安装 钢管) | t | 0.124 | 1244.04 | 194.44 |  | 23.64 | 99.42 | 93.69 |  | 148.97 | 1804.2
10 | 010401003001 | 实心砖墙 (1)M7.5水泥砂浆砌筑MU10砖:M7.5水泥砂浆砌筑MU10砖 | m3 | 7.209 | 312.25 | 235.31 |  | 3.92 | 37.5 | 35.34 |  | 56.19 | 680.51
10.1 | 10104001T | 实心砖墙(实心标准砖墙) | m3 | 7.209 | 312.25 | 235.31 |  | 3.92 | 37.5 | 35.34 |  | 56.19 | 680.51
11 | 011207001001 | 墙面装饰板 (1)龙骨材料种类、规格、中距:50*50防腐木龙骨@450,M8美固钉 (2)面层材料品种、规格、颜色:1600*95*12户外重组竹墙板,留缝5 | m2 | 90.78 | 54.67 | 160.92 |  | 0.68 | 14.7 | 13.86 |  | 22.03 | 266.86
11.1 | 10112219 | 墙面饰面(木龙骨断面24cm2 双向平均中距30cm) | m2 | 90.78 | 31.36 | 29.54 |  | 0.05 | 4.14 | 3.91 |  | 6.21 | 75.21
分部分项工程量清单综合单价分析表
工程名称：金福集团园区裕晟广场围墙项目 | [11 empty] | 第3页 共18页
序号 | 项目编码 | 项目名称及特征描述 | 单位 | 工程量 | 综合单价组成(元) | [7 empty] | 综合单价 (元)
[5 empty] | 人工费 | 材料费 | 其中： 设备费 | 施工机具使用费 | 企业管理费 | 利润 | 规费 | 税金
11.2 | 10112225T | 墙面饰面(木质饰面板 墙面、墙裙) | m2 | 90.78 | 23.31 | 131.38 |  | 0.63 | 10.56 | 9.95 |  | 15.82 | 191.65
12 | 040101002001 | 挖沟槽土方 (1)土壤类别:三类土 (2)挖土深度:2m以内 | m3 | 48.132 | 2.88 |  |  | 2.46 | 0.37 | 0.34 |  | 0.54 | 6.58
12.1 | 40101008T | 人工挖沟槽土方(三类土 槽深2m以内) 人工辅助开挖比例≤5% | m3 | 2.407 | 50.29 |  |  |  | 3.42 | 3.22 |  | 5.12 | 62.05
12.2 | 40101061 | 小型挖掘机挖土(小型挖掘机挖槽坑土方 不装车 三类土) | m3 | 32.253 | 0.38 |  |  | 2.38 | 0.19 | 0.18 |  | 0.28 | 3.41
12.3 | 40101064 | 小型挖掘机挖土(小型挖掘机挖槽坑土方 装车 三类土) | m3 | 13.473 | 0.38 |  |  | 3.08 | 0.24 | 0.22 |  | 0.35 | 4.27
13 | 040103001001 | 填方 (1)填方来源、运距:就地利用 | m3 | 28.06 | 2.53 | 0.39 |  | 3.48 | 0.44 | 0.41 |  | 0.65 | 7.9
13.1 | 40101106 | 槽、坑回填土(人机配合回填碾压) | m3 | 28.06 | 2.53 | 0.39 |  | 3.48 | 0.44 | 0.41 |  | 0.65 | 7.9
14 | 040103002003 | 余方弃置 (1)运距:30km | m3 | 15.879 | 0.17 |  |  | 49.41 | 3.37 | 3.18 |  | 5.05 | 61.18
14.1 | 40101091T | 自卸汽车运土(载重10t以外 运距30km以内) | m3 | 15.879 | 0.17 |  |  | 49.41 | 3.37 | 3.18 |  | 5.05 | 61.18
围墙二、三 | [13 empty] | 单项工程(17房屋建筑与装饰)
围墙二、三 | [13 empty] | 单位工程(17房屋建筑与装饰)
总体道路 | [13 empty] | 分项工程(17房屋建筑与装饰)
围墙二、三
15 | 010501001001 | 垫层 (1)混凝土种类（商品混凝土、现场拌制，泵送、非泵送）:商品砼 (2)混凝土强度等级:C15 | m3 | 4.722 | 128.51 | 350.81 |  |  | 32.59 | 30.71 |  | 48.84 | 591.46
15.1 | 10105001T | 基础(C15预拌非泵送普通混凝土 垫层) | m3 | 4.722 | 112.42 | 350.81 |  |  | 31.5 | 29.68 |  | 47.2 | 571.61
15.2 | 10105057 | 混凝土调整费(非泵送调整费) | m3 | 4.722 | 16.09 |  |  |  | 1.09 | 1.03 |  | 1.64 | 19.85
16 | 010503001001 | 基础梁 (1)混凝土种类（商品混凝土、现场拌制，泵送、非泵送）:商品砼 (2)混凝土强度等级:C20 | m3 | 6.543 | 53.41 | 367.12 |  |  | 28.59 | 26.95 |  | 42.85 | 518.92
分部分项工程量清单综合单价分析表
工程名称：金福集团园区裕晟广场围墙项目 | [11 empty] | 第4页 共18页
序号 | 项目编码 | 项目名称及特征描述 | 单位 | 工程量 | 综合单价组成(元) | [7 empty] | 综合单价 (元)
[5 empty] | 人工费 | 材料费 | 其中： 设备费 | 施工机具使用费 | 企业管理费 | 利润 | 规费 | 税金
16.1 | 10105015T | C20预拌非泵送普通混凝土(基础梁) | m3 | 6.543 | 37.32 | 367.12 |  |  | 27.5 | 25.92 |  | 41.21 | 499.07
16.2 | 10105057 | 混凝土调整费(非泵送调整费) | m3 | 6.543 | 16.09 |  |  |  | 1.09 | 1.03 |  | 1.64 | 19.85
17 | 010515001001 | 现浇构件钢筋 (1)钢筋种类、规格:φ8圆钢筋 | t | 0.16 | 1260.76 | 3757.79 |  | 19.58 | 342.59 | 322.84 |  | 513.32 | 6216.88
17.1 | 10105065T | 现浇构件圆钢筋HPB300以内(直径≤10mm) | t | 0.16 | 1260.76 | 3757.79 |  | 19.58 | 342.59 | 322.84 |  | 513.32 | 6216.88
18 | 010515001002 | 现浇构件钢筋 (1)钢筋种类、规格:三级φ12螺纹钢筋 | t | 0.303 | 833.1 | 3835.78 |  | 59.55 | 321.53 | 303 |  | 481.77 | 5834.72
18.1 | 10105068T | 现浇构件带肋钢筋HRB400以内(直径12-18mm) | t | 0.303 | 833.1 | 3835.78 |  | 59.55 | 321.53 | 303 |  | 481.77 | 5834.73
19 | 011204001001 | 石材墙面 (1)面层材料品种、规格、颜色:20厚200*400芝麻白烧面 (2)防护材料种类:20厚1:3水泥砂浆结合层 | m2 | 54.808 | 140.3 | 104.16 |  | 0.58 | 16.67 | 15.7 |  | 24.97 | 302.38
19.1 | 10112005T | 外墙面水泥砂浆一般抹灰(12+6mm厚 砖墙、混凝土墙) | m2 | 54.808 | 46.79 | 7.37 |  | 0.48 | 3.72 | 3.5 |  | 5.57 | 67.43
19.2 | 10112193T | 石材墙面(外墙粘贴石材 水泥砂浆粘贴) | m2 | 54.808 | 93.51 | 96.79 |  | 0.1 | 12.95 | 12.2 |  | 19.4 | 234.95
20 | 010507005001 | 压顶 (1)50厚480*600芝麻白烧面压顶 (2)预留孔洞50*50 | m3
20.1 | 10104060T | 其他(方整石 窗台、腰线、压顶) | m3 |  | 1077.44 | 2526.88 |  | 3.96 | 245.36 | 231.22 |  | 367.64 | 4452.5
21 | 011108001001 | 石材零星项目 (1)结合层厚度、材料种类:20厚1:3水泥砂浆结合层 (2)面层材料品种、规格、颜色:50厚480*600芝麻白烧面压顶 | m2 | 40.474 | 95.35 | 82.23 |  | 0.57 | 12.11 | 11.42 |  | 18.15 | 219.83
21.1 | 10111121T | 石板材(零星项目石板材楼地面 水泥砂浆结合层) | m2 | 40.474 | 95.35 | 82.23 |  | 0.57 | 12.11 | 11.42 |  | 18.15 | 219.83
22 | 010607004001 | 金属网栏 (1)材料品种、规格:钢丝网 (2)粒径50~100卵石 | m2 | 120 | 24.82 | 49.63 |  | 1.48 | 5.16 | 4.86 |  | 7.74 | 93.69
22.1 | 10112065T | 界面剂、铺网(挂钢丝网) | m2 |  | 5.54 | 47.44 |  |  | 3.6 | 3.39 |  | 5.4 | 65.37
22.2 | 10105127T | 钢筋网片 | t | 1.203 | 1498.1 | 3817.23 |  | 147.8 | 371.49 | 350.08 |  | 556.62 | 6741.32
分部分项工程量清单综合单价分析表
工程名称：金福集团园区裕晟广场围墙项目 | [11 empty] | 第5页 共18页
序号 | 项目编码 | 项目名称及特征描述 | 单位 | 工程量 | 综合单价组成(元) | [7 empty] | 综合单价 (元)
[5 empty] | 人工费 | 材料费 | 其中： 设备费 | 施工机具使用费 | 企业管理费 | 利润 | 规费 | 税金
22.3 | 40601150 | 滤料铺设(卵石) | m3 |  | 100.79 | 223.67 |  | 12.63 | 22.92 | 21.6 |  | 34.34 | 415.95
22.4 | 40701062 | 钢筋网内填卵石 | m3 | 16.2 | 72.58 | 84.17 |  |  | 10.66 | 10.04 |  | 15.97 | 193.42
23 | 010606013001 | 零星钢构件 (1)构件名称:3厚50*50钢管立柱 | t | 0.249 | 2668.16 | 4305.83 |  | 750.71 | 525.28 | 495 |  | 787.05 | 9532.05
23.1 | 10106004 | 金属构件制作(零星钢构件制作) | t | 0.249 | 1424.12 | 4111.39 |  | 727.07 | 425.86 | 401.31 |  | 638.08 | 7727.83
23.2 | 10106010 | 金属构件安装(钢栏杆安装 钢管) | t | 0.249 | 1244.04 | 194.44 |  | 23.64 | 99.42 | 93.69 |  | 148.97 | 1804.2
24 | 010507005002 | 压顶 | m3
24.1 | 10105043T | 其他构件(C25预拌非泵送普通混凝土 扶手、压顶) | m3 |  | 209.12 | 388.82 |  |  | 40.66 | 38.32 |  | 60.92 | 737.84
25 | 010401012001 | 零星砌砖 (1)M7.5水泥砂浆砌筑MU10砖 | m3
25.1 | 10104012T | 零星砌砖(零星砖砌体) | m3 |  | 379.5 | 234.78 |  | 3.96 | 42.04 | 39.62 |  | 62.99 | 762.89
26 | 010401003002 | 实心砖墙 (1)砖品种、规格、强度等级:M7.5水泥砂浆砌筑MU10砖 | m3 | 28.601 | 312.25 | 235.31 |  | 3.92 | 37.5 | 35.34 |  | 56.19 | 680.51
26.1 | 10104001T | 实心砖墙(实心标准砖墙) | m3 | 28.601 | 312.25 | 235.31 |  | 3.92 | 37.5 | 35.34 |  | 56.19 | 680.51
27 | 011503001001 | 金属扶手、栏杆、栏板 (1)2厚25*25钢管 (2)2厚40*40钢管 | m | 41.199 | 99.51 | 152.35 |  | 9.69 | 17.78 | 16.76 |  | 26.65 | 322.74
27.1 | 10106002 | 金属构件制作(钢栏杆制作 钢管) | t | 1.332 | 1833.86 | 4517.68 |  | 276.03 | 450.67 | 424.69 |  | 675.26 | 8178.19
27.2 | 10106010 | 金属构件安装(钢栏杆安装 钢管) | t | 1.332 | 1244.04 | 194.44 |  | 23.64 | 99.42 | 93.69 |  | 148.97 | 1804.2
28 | 040101002002 | 挖沟槽土方 (1)土壤类别:三类土 (2)挖土深度:2m以内 | m3 | 59.104 | 2.88 |  |  | 2.42 | 0.36 | 0.34 |  | 0.54 | 6.54
28.1 | 40101008T | 人工挖沟槽土方(三类土 槽深2m以内) 人工辅助开挖比例≤5% | m3 | 2.955 | 50.29 |  |  |  | 3.42 | 3.22 |  | 5.12 | 62.05
28.2 | 40101061 | 小型挖掘机挖土(小型挖掘机挖槽坑土方 不装车 三类土) | m3 | 42.426 | 0.38 |  |  | 2.38 | 0.19 | 0.18 |  | 0.28 | 3.41
28.3 | 40101064 | 小型挖掘机挖土(小型挖掘机挖槽坑土方 装车 三类土) | m3 | 13.722 | 0.38 |  |  | 3.08 | 0.24 | 0.22 |  | 0.35 | 4.27
分部分项工程量清单综合单价分析表
工程名称：金福集团园区裕晟广场围墙项目 | [11 empty] | 第6页 共18页
序号 | 项目编码 | 项目名称及特征描述 | 单位 | 工程量 | 综合单价组成(元) | [7 empty] | 综合单价 (元)
[5 empty] | 人工费 | 材料费 | 其中： 设备费 | 施工机具使用费 | 企业管理费 | 利润 | 规费 | 税金
29 | 040103001002 | 填方 (1)填方来源、运距:就地利用 | m3 | 36.911 | 2.53 | 0.39 |  | 3.48 | 0.44 | 0.41 |  | 0.65 | 7.9
29.1 | 40101106 | 槽、坑回填土(人机配合回填碾压) | m3 | 36.911 | 2.53 | 0.39 |  | 3.48 | 0.44 | 0.41 |  | 0.65 | 7.9
30 | 040103002004 | 余方弃置 (1)运距:30km | m3 | 16.678 | 0.17 |  |  | 49.41 | 3.37 | 3.18 |  | 5.05 | 61.18
30.1 | 40101091T | 自卸汽车运土(载重10t以外 运距30km以内) | m3 | 16.678 | 0.17 |  |  | 49.41 | 3.37 | 3.18 |  | 5.05 | 61.18
零星工程 | [13 empty] | 单项工程(17房屋建筑与装饰)
零星工程 | [13 empty] | 单位工程(17房屋建筑与装饰)
总体道路 | [13 empty] | 分项工程(17房屋建筑与装饰)
零星工程
31 | 040201022001 | 排水沟、截水沟 (1)砂浆强度等级:20厚1:2水泥砂浆掺5%防水剂抹光面 (2)基础、垫层：材料、品种、厚度:120厚C25混凝浇筑、100厚C15混凝土垫层、100厚砾石灌砂垫层,碾压夯实 (3)盖板材质、规格:100厚600*600热镀锌排水沟格栅盖板 (4)素土夯实,密实度≥94% | m | 20.4 | 56.19 | 244.03 |  | 1.13 | 20.49 | 19.32 |  | 30.7 | 371.87
31.1 | 10101001 | 平整场地(人工) | m2 | 1.04 | 3.23 |  |  |  | 0.22 | 0.21 |  | 0.33 | 3.99
31.2 | 10104073 | 毛石垫层(灌浆) | m3 |  | 69.76 | 202.96 |  | 5.07 | 18.89 | 17.8 |  | 28.3 | 342.78
31.3 | 40501055T | 垫层(碎石灌砂) | m3 | 0.104 | 61.3 | 130.4 |  | 2.53 | 13.21 | 12.45 |  | 19.79 | 239.68
31.4 | 10105001T | 基础(C15预拌泵送普通混凝土 垫层) | m3 |  | 112.42 | 380.39 |  |  | 33.51 | 31.58 |  | 50.21 | 608.11
31.5 | 50103006T | C15垫层(预拌非泵送普通混凝土) 定额缺项 | m3 | 0.104 | 59.23 | 369.81 |  | 0.86 | 29.23 | 27.55 |  | 43.8 | 530.48
31.6 | 10105040T | 其他构件(C25预拌非泵送普通混凝土 地沟) | m3 | 0.228 | 80.44 | 383.17 |  |  | 31.53 | 29.71 |  | 47.24 | 572.09
31.7 | 10111119 | 地沟水泥砂浆面层（20mm厚） | m2 |  | 31.41 | 9.17 |  | 0.51 | 2.79 | 2.63 |  | 4.19 | 50.7
31.8 | 10109102 | 刚性防水(防水砂浆 掺防水粉20mm厚) | m2 | 1.62 | 13.55 | 9.04 |  | 0.48 | 1.57 | 1.48 |  | 2.35 | 28.47
31.9 | B001T | 100厚600*600热镀锌排水沟格栅盖板 | m2 | 1 |  | 90 |  |  | 6.12 | 5.77 |  | 9.17 | 111.06
32 | 040203007001 | 水泥混凝土 (1)厚度:120mm厚 | m2 | 17.97 | 12.52 | 39.37 |  | 0.24 | 3.54 | 3.34 |  | 5.31 | 64.32
分部分项工程量清单综合单价分析表
工程名称：金福集团园区裕晟广场围墙项目 | [11 empty] | 第7页 共18页
序号 | 项目编码 | 项目名称及特征描述 | 单位 | 工程量 | 综合单价组成(元) | [7 empty] | 综合单价 (元)
[5 empty] | 人工费 | 材料费 | 其中： 设备费 | 施工机具使用费 | 企业管理费 | 利润 | 规费 | 税金
(2)混凝土强度等级:C15混凝土
32.1 | 40203041T | 水泥混凝土路面(厚度12cm) | m2 | 17.97 | 12.52 | 39.37 |  | 0.24 | 3.54 | 3.34 |  | 5.31 | 64.32
32.2 | 40202001 | 路床(槽)整形(路床碾压检验) | m2 |  | 0.25 |  |  | 0.71 | 0.07 | 0.06 |  | 0.1 | 1.19
32.3 | 40202040T | 级配碎石底层(厚度15cm) | m2 |  | 3.33 | 21.21 |  | 1.82 | 1.79 | 1.69 |  | 2.69 | 32.53
33 | 040202011001 | 碎石 (1)厚度:150mm厚 (2)石料规格:碎石灌砂垫层 (3)素土夯实,密实度不小于0.94 | m2 | 17.97 | 3.58 | 21.21 |  | 2.53 | 1.86 | 1.75 |  | 2.79 | 33.72
33.1 | 40202040T | 级配碎石底层(厚度15cm) | m2 | 17.97 | 3.33 | 21.21 |  | 1.82 | 1.79 | 1.69 |  | 2.69 | 32.53
33.2 | 40202001 | 路床(槽)整形(路床碾压检验) | m2 | 17.97 | 0.25 |  |  | 0.71 | 0.07 | 0.06 |  | 0.1 | 1.19
34 | 050201003001 | 路牙铺设 (1)100厚C15混凝土浇筑 (2)路牙材料种类、规格:200厚150*600芝麻白烧面道牙 (3)砂浆强度等级:20厚1:3水泥砂浆结合层 | m | 28.84 | 35.1 | 62.94 |  | 0.63 | 6.7 | 6.32 |  | 10.06 | 121.75
34.1 | 50103067T | 路沿、路牙( 直线) | m | 1 | 11.96 | 42.96 |  |  | 3.73 | 3.52 |  | 5.6 | 67.77
34.2 | 50103073 | C15普通混凝土路沿、路牙(侧缘砼基座) | m3 | 0.063 | 367.24 | 317.14 |  | 10.04 | 47.22 | 44.5 |  | 70.75 | 856.89
35 | 040201022001 | 排水沟、截水沟 (1)砂浆强度等级:20厚1:3水泥砂浆掺5%防水剂抹光面 (2)基础、垫层：材料、品种、厚度:100厚C15混凝土垫层 (3)砌体材料:MU10砖砌体,M7.5水泥砂浆 (4)盖板材质、规格:300*600*80厚 芝麻白烧面盖板 (5)素土夯实,密实度≥94% (6)L50x80x5厚角钢(垫5厚氯丁橡胶垫片) | m | 80.2 | 85.79 | 169.63 |  | 1.21 | 17.46 | 16.45 |  | 26.15 | 316.69
35.1 | 10101001 | 平整场地(人工) | m2 | 1 | 3.23 |  |  |  | 0.22 | 0.21 |  | 0.33 | 3.99
35.2 | 10104073 | 毛石垫层(灌浆) | m3 |  | 69.76 | 202.96 |  | 5.07 | 18.89 | 17.8 |  | 28.3 | 342.78
35.3 | 10105001T | 基础(C15预拌非泵送普通混凝土 垫层) | m3 | 0.073 | 112.42 | 350.81 |  |  | 31.5 | 29.68 |  | 47.2 | 571.61
35.4 | 10105057 | 混凝土调整费(非泵送调整费) | m3 | 0.073 | 16.09 |  |  |  | 1.09 | 1.03 |  | 1.64 | 19.85
分部分项工程量清单综合单价分析表
工程名称：金福集团园区裕晟广场围墙项目 | [11 empty] | 第8页 共18页
序号 | 项目编码 | 项目名称及特征描述 | 单位 | 工程量 | 综合单价组成(元) | [7 empty] | 综合单价 (元)
[5 empty] | 人工费 | 材料费 | 其中： 设备费 | 施工机具使用费 | 企业管理费 | 利润 | 规费 | 税金
35.5 | 10104014T | 砖地沟 | m3 | 0.179 | 314.17 | 249.13 |  | 3.43 | 38.54 | 36.32 |  | 57.74 | 699.33
35.6 | 10105040T | 其他构件(C25预拌泵送普通混凝土 地沟) | m3 |  | 80.44 | 412 |  |  | 33.49 | 31.56 |  | 50.17 | 607.66
35.7 | 10111119 | 地沟水泥砂浆面层（20mm厚） | m2 |  | 31.41 | 9.17 |  | 0.51 | 2.79 | 2.63 |  | 4.19 | 50.7
35.8 | 10109102T | 刚性防水(防水砂浆 掺防水粉20mm厚) | m2 | 1.25 | 13.55 | 7.54 |  | 0.48 | 1.47 | 1.38 |  | 2.2 | 26.62
35.9 | B001T | 300*600*80厚 芝麻白烧面盖板 | m2 | 1 |  | 90 |  |  | 6.12 | 5.77 |  | 9.17 | 111.06
36 | 040201022001 | 拆除现状排水沟 (1)拆除现状排水沟 (2)垃圾外运 | m
36.1 | B001T | 拆除现状排水沟 | m |  |  | 60 |  |  | 4.08 | 3.84 |  | 6.11 | 74.03
37 | 041001007001 | 拆除砖石结构 (1)强度等级:M7.5水泥砂浆 (2)结构形式:MU10砖砌体 | m3 | 24.034 | 68.44 |  |  |  | 4.65 | 4.39 |  | 6.97 | 84.45
37.1 | 40104065 | 拆除砖石构筑物(拆除砖砌其他构筑物) | m3 | 24.034 | 68.44 |  |  |  | 4.65 | 4.39 |  | 6.97 | 84.45
38 | 040103002002 | 余方弃置 (1)废弃料品种:砖砌体 (2)运距:30km | m3 | 24.034 | 0.17 |  |  | 76.86 | 5.24 | 4.94 |  | 7.85 | 95.06
38.1 | 40101162T | 自卸汽车运石碴(载重10t以外 运距30km以内) | m3 | 24.034 | 0.17 |  |  | 76.86 | 5.24 | 4.94 |  | 7.85 | 95.06
39 | 010804005001 | 金属格栅门 (1)门代号及洞口尺寸:平移门 (2)门框、扇材质:2厚25*25钢管、2厚40*40钢管 | 樘 | 3 | 102.23 | 1170 |  |  | 86.5 | 81.54 |  | 129.64 | 1569.91
39.1 | 10108055T | 格栅大门(金属格栅门) | m2 | 7.8 | 39.32 | 450 |  |  | 33.27 | 31.36 |  | 49.86 | 603.81
40 | 011107001001 | 石材台阶面 | m2
40.1 | 10111115T | 石板材台阶(水泥砂浆结合层) | m2 |  | 66.71 | 152.16 |  | 0.67 | 14.93 | 14.07 |  | 22.37 | 270.91
40.2 | 10104012 | 零星砌砖(零星砖砌体) | m3 |  | 379.5 | 233.13 |  | 3.96 | 41.93 | 39.51 |  | 62.82 | 760.85
41 | 011107001002 | 石材台阶面 (1)结合层材料种类:20厚1:3水泥砂浆结合层 (2)面层材料品种、规格、颜色:50厚320*900芝麻白烧面台阶踏面,斜切角10*10\20厚150* | m2 | 7.128 | 108.41 | 175.45 |  | 6.89 | 19.77 | 18.63 |  | 29.62 | 358.77
分部分项工程量清单综合单价分析表
工程名称：金福集团园区裕晟广场围墙项目 | [11 empty] | 第9页 共18页
序号 | 项目编码 | 项目名称及特征描述 | 单位 | 工程量 | 综合单价组成(元) | [7 empty] | 综合单价 (元)
[5 empty] | 人工费 | 材料费 | 其中： 设备费 | 施工机具使用费 | 企业管理费 | 利润 | 规费 | 税金
500芝麻白烧面台阶踢面
41.1 | 50103078T | 台阶(花岗岩) | m2 | 7.128 | 108.41 | 175.45 |  | 6.89 | 19.77 | 18.63 |  | 29.62 | 358.77
42 | 010401003003 | 实心砖墙 (1)砖品种、规格、强度等级:MU10砖砌体,M7.5水泥砂浆 | m3 | 1.036 | 312.25 | 235.31 |  | 3.92 | 37.5 | 35.34 |  | 56.19 | 680.51
42.1 | 10104001T | 实心砖墙(实心标准砖墙) | m3 | 1.036 | 312.25 | 235.31 |  | 3.92 | 37.5 | 35.34 |  | 56.19 | 680.51
43 | 040303001001 | 混凝土垫层 (1)混凝土强度等级:100厚C15混凝土 | m3 | 0.524 | 65.81 | 369.81 |  | 0.86 | 29.68 | 27.97 |  | 44.47 | 538.61
43.1 | 50103006T | C15垫层(预拌非泵送普通混凝土) | m3 | 0.524 | 65.81 | 369.81 |  | 0.86 | 29.68 | 27.97 |  | 44.47 | 538.6
44 | 040202011002 | 碎石 (1)厚度:150mm厚 (2)石料规格:碎石灌砂垫层 (3)素土夯实,密实度≥94% | m2 | 6.588 | 16.77 | 25.72 |  | 0.11 | 2.9 | 2.73 |  | 4.33 | 52.56
44.1 | 50103002 | 垫层(碎石灌砂) | m3 | 0.988 | 65.05 | 171.51 |  | 0.71 | 16.13 | 15.2 |  | 24.17 | 292.77
44.2 | 50103001 | 园路土基整理路床 | m2 | 6.588 | 7.01 |  |  |  | 0.48 | 0.45 |  | 0.71 | 8.65
45 | 040101002003 | 挖沟槽土方 (1)土壤类别:三类土 (2)挖土深度:2m以内 | m3 | 30.652 | 2.88 |  |  | 2.36 | 0.36 | 0.34 |  | 0.53 | 6.47
45.1 | 40101008T | 人工挖沟槽土方(三类土 槽深2m以内) 人工辅助开挖比例≤5% | m3 | 1.533 | 50.29 |  |  |  | 3.42 | 3.22 |  | 5.12 | 62.05
45.2 | 40101061 | 小型挖掘机挖土(小型挖掘机挖槽坑土方 不装车 三类土) | m3 | 24.633 | 0.38 |  |  | 2.38 | 0.19 | 0.18 |  | 0.28 | 3.41
45.3 | 40101064 | 小型挖掘机挖土(小型挖掘机挖槽坑土方 装车 三类土) | m3 | 4.486 | 0.38 |  |  | 3.08 | 0.24 | 0.22 |  | 0.35 | 4.27
46 | 040103001003 | 填方 (1)填方来源、运距:就地利用 | m3 | 21.431 | 2.53 | 0.39 |  | 3.48 | 0.44 | 0.41 |  | 0.65 | 7.9
46.1 | 40101106 | 槽、坑回填土(人机配合回填碾压) | m3 | 21.431 | 2.53 | 0.39 |  | 3.48 | 0.44 | 0.41 |  | 0.65 | 7.9
47 | 040103002005 | 余方弃置 (1)运距:30km | m3 | 6.019 | 0.17 |  |  | 49.41 | 3.37 | 3.18 |  | 5.05 | 61.18
47.1 | 40101091T | 自卸汽车运土(载重10t以外 运距30km以内) | m3 | 6.019 | 0.17 |  |  | 49.41 | 3.37 | 3.18 |  | 5.05 | 61.18
分部分项工程量清单综合单价分析表
工程名称：金福集团园区裕晟广场围墙项目 | [11 empty] | 第10页 共18页
序号 | 项目编码 | 项目名称及特征描述 | 单位 | 工程量 | 综合单价组成(元) | [7 empty] | 综合单价 (元)
[5 empty] | 人工费 | 材料费 | 其中： 设备费 | 施工机具使用费 | 企业管理费 | 利润 | 规费 | 税金
水景工程 | [13 empty] | 单项工程(17房屋建筑与装饰)
水景工程 | [13 empty] | 单位工程(17房屋建筑与装饰)
总体道路 | [13 empty] | 分项工程(17房屋建筑与装饰)
水景工程
48 | 010501001002 | 垫层 (1)150厚碎石灌砂垫层 (2)素土分层夯实,夯实系数不小于0.94 | m3
48.1 | 50103002 | 垫层(碎石灌砂) | m3 |  | 65.05 | 170.97 |  | 0.71 | 16.1 | 15.17 |  | 24.12 | 292.12
49 | 040305001001 | 垫层 (1)厚度:150mm厚 (2)材料品种、规格:碎石灌砂垫层 | m3 | 7.056 | 111.78 | 138.76 |  | 0.71 | 17.11 | 16.11 |  | 25.57 | 310.05
49.1 | 50103002 | 垫层(碎石灌砂) | m3 | 7.056 | 65.05 | 138.76 |  | 0.71 | 13.91 | 13.11 |  | 20.84 | 252.38
49.2 | 50103001 | 园路土基整理路床 | m2 | 47.04 | 7.01 |  |  |  | 0.48 | 0.45 |  | 0.71 | 8.65
50 | 010501001003 | 垫层 (1)100C15混凝土 | m3
50.1 | 50103006 | 垫层(混凝土) | m3 |  | 124.17 | 325.9 |  | 14.1 | 31.56 | 29.74 |  | 47.29 | 572.76
51 | 040303001002 | 混凝土垫层 (1)混凝土强度等级:100C15混凝土 | m3 | 4.704 | 65.81 | 369.81 |  | 0.86 | 29.68 | 27.97 |  | 44.47 | 538.6
51.1 | 50103006T | C15垫层(预拌非泵送普通混凝土) | m3 | 4.704 | 65.81 | 369.81 |  | 0.86 | 29.68 | 27.97 |  | 44.47 | 538.6
52 | 010501004001 | 满堂基础 (1)150厚C25钢筋混凝土(内配 8@150双层双向钢筋网 | m3 | 11.442 | 55.49 | 382.68 |  | 0.08 | 29.8 | 28.08 |  | 44.65 | 540.78
52.1 | 10105006T | C25预拌非泵送普通混凝土(有梁式满堂基础) | m3 | 11.442 | 39.4 | 382.68 |  | 0.08 | 28.71 | 27.05 |  | 43.01 | 520.93
52.2 | 10105057 | 混凝土调整费(非泵送调整费) | m3 | 11.442 | 16.09 |  |  |  | 1.09 | 1.03 |  | 1.64 | 19.85
53 | 011101006001 | 平面砂浆找平层 (1)找平层厚度、砂浆配合比:20厚1:3水泥砂浆找平层 | m2 | 71.179 | 13.12 | 7.08 |  | 0.46 | 1.4 | 1.32 |  | 2.1 | 25.48
53.1 | 10111002 | 水泥砂浆找平层(在混凝土 或硬基层面上 20mm厚) | m2 | 71.179 | 13.12 | 7.08 |  | 0.46 | 1.4 | 1.32 |  | 2.1 | 25.48
54 | 010904002001 | 楼（地）面涂膜防水 | m2 | 71.179 | 7.91 | 29.33 |  |  | 2.53 | 2.39 |  | 3.79 | 45.95
分部分项工程量清单综合单价分析表
工程名称：金福集团园区裕晟广场围墙项目 | [11 empty] | 第11页 共18页
序号 | 项目编码 | 项目名称及特征描述 | 单位 | 工程量 | 综合单价组成(元) | [7 empty] | 综合单价 (元)
[5 empty] | 人工费 | 材料费 | 其中： 设备费 | 施工机具使用费 | 企业管理费 | 利润 | 规费 | 税金
(1)2厚水泥基防水涂料
54.1 | 10109090T | 涂料防水(水泥基渗透结晶型防水涂料2mm厚 平面) | m2 | 71.179 | 7.91 | 29.33 |  |  | 2.53 | 2.39 |  | 3.79 | 45.95
55 | 011101006002 | 平面砂浆找平层 (1)8厚益胶泥结合层 | m2 | 71.179 | 15.97 | 8.12 |  | 0.59 | 1.68 | 1.58 |  | 2.51 | 30.45
55.1 | 10111001 | 水泥砂浆找平层(在填充保温材料上 20mm厚) | m2 | 71.179 | 15.97 | 8.12 |  | 0.59 | 1.68 | 1.58 |  | 2.51 | 30.45
56 | 040202010001 | 卵石 (1)厚度:30厚200*400不锈钢篦子,上铺钢丝网 (2)石料规格:φ30~60mm黑色光面卵石,满铺 | m2 | 4.949 | 49.06 | 111.33 |  |  | 10.91 | 10.28 |  | 16.34 | 197.92
56.1 | 50103017T | 卵石面层(不拼花 不分色) | m2 | 4.949 | 49.06 | 11.33 |  |  | 4.11 | 3.87 |  | 6.15 | 74.52
56.2 | B001T | 30厚200*400不锈钢篦子,上铺钢丝网 | m2 | 4.949 |  | 100 |  |  | 6.8 | 6.41 |  | 10.19 | 123.4
57 | 011102001001 | 石材楼地面 (1)30厚600*600中国黑花岗岩光面池底 | m2 | 71.179 | 67.08 | 72.17 |  | 0.44 | 9.5 | 8.95 |  | 14.23 | 172.37
57.1 | 10111036T | 石板材楼地面 水泥砂浆结合层 单色 周长3200mm以内 | m2 |  | 48.09 | 99.38 |  | 0.46 | 10.06 | 9.48 |  | 15.07 | 182.54
57.2 | 50103037T | 块料面层(30厚600*600中国黑花岗岩花岗岩 单色 厚度6cm以内) | m2 | 71.179 | 67.08 | 72.17 |  | 0.44 | 9.5 | 8.95 |  | 14.23 | 172.37
58 | 010507005001 | 压顶 (1)断面尺寸:150厚300*600中国黑花岗岩光面压顶 (2)双边倒角R=10 | m3 | 0.378 | 181.98 | 2125.51 |  | 0.45 | 156.94 | 147.89 |  | 235.15 | 2847.91
58.1 | 10104060T | 其他(方整石 窗台、腰线、压顶) | m3 |  | 1077.44 | 2526.88 |  | 3.96 | 245.36 | 231.22 |  | 367.64 | 4452.5
58.2 | 40106027T | 压顶(150厚300*600中国黑花岗岩光面压顶) | m3 | 0.378 | 181.98 | 2125.51 |  | 0.45 | 156.94 | 147.89 |  | 235.15 | 2847.92
59 | 010507005001 | 压顶 (1)断面尺寸:100厚300*600异形中国黑花岗岩光面压顶 | m3 | 0.495 | 181.98 | 2125.51 |  | 0.45 | 156.94 | 147.89 |  | 235.15 | 2847.92
59.1 | 10104060T | 其他(方整石 窗台、腰线、压顶) | m3 |  | 1077.44 | 2526.88 |  | 3.96 | 245.36 | 231.22 |  | 367.64 | 4452.5
59.2 | 40106027T | 压顶(100厚300*600异形中国黑花岗岩) | m3 | 0.495 | 181.98 | 2125.51 |  | 0.45 | 156.94 | 147.89 |  | 235.15 | 2847.92
60 | 011204001002 | 石材墙面 | m2 | 7.423 | 117.92 | 142.98 |  |  | 17.74 | 16.72 |  | 26.58 | 321.94
分部分项工程量清单综合单价分析表
工程名称：金福集团园区裕晟广场围墙项目 | [11 empty] | 第12页 共18页
序号 | 项目编码 | 项目名称及特征描述 | 单位 | 工程量 | 综合单价组成(元) | [7 empty] | 综合单价 (元)
[5 empty] | 人工费 | 材料费 | 其中： 设备费 | 施工机具使用费 | 企业管理费 | 利润 | 规费 | 税金
(1)20厚250*600中国黑花岗岩光面(钢挂)
60.1 | 10112197T | 石材墙面(墙面挂钩式干挂石材 密缝) | m2 | 7.423 | 117.92 | 142.98 |  |  | 17.74 | 16.72 |  | 26.58 | 321.94
61 | 011204001002 | 石材墙面 (1)200厚泰山石片石组合,钢销固定 | m2 | 7.5 | 117.92 | 595.35 |  |  | 48.5 | 45.71 |  | 72.67 | 880.15
61.1 | 10112197T | 石材墙面(墙面挂钩式干挂石材 密缝) | m2 | 7.5 | 117.92 | 595.35 |  |  | 48.5 | 45.71 |  | 72.67 | 880.15
62 | 010101004001 | 挖基坑土方 (1)土壤类别:三类土 | m3
62.1 | 10101058 | 挖掘机挖槽坑土方(装车 三类土) | m3 |  | 0.38 |  |  | 3 | 0.23 | 0.22 |  | 0.34 | 4.17
63 | 040101003001 | 挖基坑土方 (1)三类土 | m3 | 46.746 | 3.03 |  |  | 2.74 | 0.39 | 0.37 |  | 0.59 | 7.11
63.1 | 40101020T | 人工挖基坑土方(三类土 坑深2m以内) 人工辅助开挖比例≤5% | m3 | 2.337 | 53.39 |  |  |  | 3.63 | 3.42 |  | 5.44 | 65.88
63.2 | 40101052 | 挖掘机挖土(挖掘机挖一般土方 装车 三类土) | m3 | 44.409 | 0.38 |  |  | 2.88 | 0.22 | 0.21 |  | 0.33 | 4.02
64 | 010103002001 | 余方弃置 (1)运距:30km | m3
64.1 | 10101084T | 自卸汽车运土(载重10t以内 运距30km以内) | m3 |  | 0.17 |  |  | 56.16 | 3.83 | 3.61 |  | 5.74 | 69.51
65 | 040103002006 | 余方弃置 (1)运距:30km | m3 | 46.746 | 0.17 |  |  | 49.41 | 3.37 | 3.18 |  | 5.05 | 61.18
65.1 | 40101091T | 自卸汽车运土(载重10t以外 运距30km以内) | m3 | 46.746 | 0.17 |  |  | 49.41 | 3.37 | 3.18 |  | 5.05 | 61.18
|  | 分部小计 |  | 422.155
安装工程 | [13 empty] | 单位工程(17安装)
景观电气 | [13 empty] | 分项工程(17安装)
66 | 030411001004 | 配管 (1)塑料电管 (2)PVC20 (3)接地要求:接地 (4)配置形式:埋地敷设 (5)防腐油漆 | m | 17.9 | 4.91 | 1.4 |  |  | 0.43 | 0.4 |  | 0.64 | 7.78
66.1 | 30412193T | 埋地敷设 PVC20 | m | 17.9 | 4.91 | 1.4 |  |  | 0.43 | 0.4 |  | 0.64 | 7.78
分部分项工程量清单综合单价分析表
工程名称：金福集团园区裕晟广场围墙项目 | [11 empty] | 第13页 共18页
序号 | 项目编码 | 项目名称及特征描述 | 单位 | 工程量 | 综合单价组成(元) | [7 empty] | 综合单价 (元)
[5 empty] | 人工费 | 材料费 | 其中： 设备费 | 施工机具使用费 | 企业管理费 | 利润 | 规费 | 税金
67 | 030411001005 | 配管 (1)塑料电管 (2)PVC25 (3)接地要求:接地 (4)配置形式:埋地敷设 (5)防腐油漆 | m | 13.9 | 5.33 | 2.56 |  |  | 0.54 | 0.51 |  | 0.8 | 9.74
67.1 | 30412194 | 埋地敷设 PVC25 | m | 13.9 | 5.33 | 2.56 |  |  | 0.54 | 0.51 |  | 0.8 | 9.74
68 | 030411001006 | 配管 (1)塑料电管 (2)PVC32 (3)接地要求:接地 (4)配置形式:埋地敷设 (5)防腐油漆 | m | 17.9 | 5.53 | 3.73 |  |  | 0.63 | 0.59 |  | 0.94 | 11.42
68.1 | 30412195T | 埋地敷设 PVC32 | m | 17.9 | 5.53 | 3.73 |  |  | 0.63 | 0.59 |  | 0.94 | 11.42
69 | 030408001003 | 电力电缆 (1)型号:YJV- (2)规格:3*4 (3)材质:铜芯 (4)名称:电力电缆 (5)电压等级(kV):1KV以内 (6)敷设方式、部位:室外 | m | 4.9 | 2.67 | 12.99 |  | 0.76 | 1.12 | 1.05 |  | 1.67 | 20.26
69.1 | 30409135 | 铜芯电力电缆敷设 YJV-3*4 | m | 4.9 | 2.67 | 12.99 |  | 0.76 | 1.12 | 1.05 |  | 1.67 | 20.26
70 | 030408001004 | 电力电缆 (1)型号:JHS- (2)规格:2*4 (3)材质:铜芯 (4)名称:电力电缆 (5)电压等级(kV):1KV以内 (6)敷设方式、部位:室外 | m | 21.96 | 2.67 | 10.38 |  | 0.76 | 0.94 | 0.89 |  | 1.41 | 17.05
70.1 | 30409135T | 铜芯防水电缆敷设 JHS-2*4 | m | 21.96 | 2.67 | 10.38 |  | 0.76 | 0.94 | 0.89 |  | 1.41 | 17.05
71 | 010101002002 | 挖土方 (1)挖沟槽土方 (2)三类土 (3)深度2m以内 | m3 | 11.042 | 2.88 |  |  | 2.38 | 0.36 | 0.33 |  | 0.53 | 6.47
分部分项工程量清单综合单价分析表
工程名称：金福集团园区裕晟广场围墙项目 | [11 empty] | 第14页 共18页
序号 | 项目编码 | 项目名称及特征描述 | 单位 | 工程量 | 综合单价组成(元) | [7 empty] | 综合单价 (元)
[5 empty] | 人工费 | 材料费 | 其中： 设备费 | 施工机具使用费 | 企业管理费 | 利润 | 规费 | 税金
71.1 | 10101018T | 人工挖沟槽土方(三类土 槽深2m以内) 人工辅助机械开挖不超过总挖方量5% | m3 | 0.552 | 50.29 |  |  |  | 3.42 | 3.22 |  | 5.12 | 62.05
71.2 | 10101055 | 挖掘机挖槽坑土方(不装车 三类土) | m3 | 10.49 | 0.38 |  |  | 2.5 | 0.2 | 0.18 |  | 0.29 | 3.55
72 | 010103001007 | 土(石)方回填 (1)砂回填 (2)密实度符合规范要求 | m3 | 2.116 | 2.04 | 231.59 |  | 1.82 | 16.01 | 15.09 |  | 23.99 | 290.54
72.1 | 40101108 | 槽、坑回填砂(人工摊铺机械夯实) | m3 | 2.116 | 2.04 | 231.59 |  | 1.82 | 16.01 | 15.09 |  | 23.99 | 290.54
73 | 010103001008 | 土(石)方回填 (1)原土回填 (2)密实度符合规范要求 | m3 | 10.552 | 11.36 | 0.05 |  |  | 0.78 | 0.73 |  | 1.16 | 14.08
73.1 | 10101101 | 回填工程(填土人工夯实 槽坑) | m3 | 10.552 | 11.36 | 0.05 |  |  | 0.78 | 0.73 |  | 1.16 | 14.08
74 | 040103002007 | 余方弃置 (1)余土外运 (2)运距暂按20km | m3 | 4.04 | 10.11 |  |  | 49.42 | 4.05 | 3.82 |  | 6.06 | 73.46
74.1 | 10101086T | 自卸汽车运土(载重10t以外 运距30km以内) | m3 | 4.04 | 0.17 |  |  | 49.42 | 3.37 | 3.18 |  | 5.05 | 61.19
74.2 | 10101042 | 人工装车(土方) | m3 | 4.04 | 9.94 |  |  |  | 0.68 | 0.64 |  | 1.01 | 12.27
75 | 040205001002 | 人（手）孔井 (1)C15垫层(预拌非泵送细石混凝土) (2)预制井盖制作安装（C20预制钢筋混凝土井盖500*500） (3)勾缝及抹灰(砖墙 抹灰 井内侧) (4)砌筑井壁(砖砌井壁 矩形) | 座 | 1 | 118.46 | 113.94 |  | 0.6 | 15.84 | 14.93 |  | 23.74 | 287.51
75.1 | 40501053T | C15垫层(预拌非泵送细石混凝土) | m3 | 0.089 | 56.08 | 375.77 |  | 0.51 | 29.4 | 27.71 |  | 44.05 | 533.52
75.2 | 40501007T | 砌筑井壁(砖砌井壁 矩形) | m3 | 0.158 | 202.39 | 275.6 |  | 2.28 | 32.66 | 30.78 |  | 48.93 | 592.64
75.3 | 40501025T | 勾缝及抹灰(砖墙 抹灰 井内侧) | m2 | 0.8 | 25.74 | 4.52 |  | 0.22 | 2.07 | 1.95 |  | 3.11 | 37.61
75.4 | 40501040T | 井盖、井箅安装(检查井井盖、座 混凝土) | 套 | 1 | 44.97 | 5.8 |  |  | 3.45 | 3.25 |  | 5.17 | 62.64
75.5 | 40501035T | C25钢筋预拌非泵送细石混凝土井盖、井圈制作(预拌非泵送细石混凝土井盖) | m3 | 0.05 | 318.65 | 550.78 |  | 0.32 | 59.14 | 55.73 |  | 88.62 | 1073.24
76 | 030412004003 | 装饰灯 (1)名称:LED灯带C(LED 12V/50HZ 4W/h) | 套 | 19.6 | 15.03 | 38.88 |  |  | 3.67 | 3.45 |  | 5.49 | 66.52
分部分项工程量清单综合单价分析表
工程名称：金福集团园区裕晟广场围墙项目 | [11 empty] | 第15页 共18页
序号 | 项目编码 | 项目名称及特征描述 | 单位 | 工程量 | 综合单价组成(元) | [7 empty] | 综合单价 (元)
[5 empty] | 人工费 | 材料费 | 其中： 设备费 | 施工机具使用费 | 企业管理费 | 利润 | 规费 | 税金
76.1 | 30414137 | LED灯带C(LED 12V/50HZ 4W/h) | m | 19.6 | 15.03 | 38.88 |  |  | 3.67 | 3.45 |  | 5.49 | 66.52
77 | 030412004004 | 装饰灯 (1)名称:水下灯(LED 12V/50HZ 6W/h) | 套 | 6 | 6.49 | 25.9 |  |  | 2.2 | 2.08 |  | 3.3 | 39.97
77.1 | 30414009T | 水下灯(LED 12V/50HZ 6W/h) | 套 | 6 | 6.49 | 25.9 |  |  | 2.2 | 2.08 |  | 3.3 | 39.97
78 | 030401003002 | 整流变压器 (1)名称:300VA安全防水变压器 DC12V | 台 | 2 | 180.88 | 166.58 |  | 8.22 | 24.19 | 22.79 |  | 36.24 | 438.9
78.1 | 30414253 | 300VA安全防水变压器 DC12V | 台 | 2 | 180.88 | 166.58 |  | 8.22 | 24.19 | 22.79 |  | 36.24 | 438.9
景观给水工程 | [13 empty] | 分项工程(17安装)
给水
79 | 031001006011 | 塑料管 (1)连接形式:热熔连接 (2)安装部位:室外埋地 (3)介质:生活给水 (4)材质、规格:PE塑料管 DN100 (5)压力试验及吹、洗设计要求:按设计规范要求 (6)管件及接头零件安装 | m | 17.4 | 10.32 | 96.05 |  | 0.02 | 7.23 | 6.82 |  | 10.84 | 131.28
79.1 | 31001273T | 室外塑料给水管(粘接) PE-DN100 | m | 17.4 | 9.54 | 95.9 |  | 0.02 | 7.17 | 6.76 |  | 10.75 | 130.14
79.2 | 31011140 | 管道消毒、冲洗(公称直径100mm以内) | m | 17.4 | 0.78 | 0.15 |  |  | 0.06 | 0.06 |  | 0.09 | 1.14
80 | 031001006012 | 塑料管 (1)连接形式:热熔连接 (2)安装部位:室外埋地 (3)介质:生活给水 (4)材质、规格:PE塑料管 De63 (5)压力试验及吹、洗设计要求:按设计规范要求 (6)管件及接头零件安装 | m | 0.8 | 8.2 | 56.49 |  | 0.02 | 4.4 | 4.15 |  | 6.59 | 79.85
80.1 | 31001270T | 室外塑料给水管(粘接) PE-De63 | m | 0.8 | 7.61 | 56.46 |  | 0.02 | 4.36 | 4.11 |  | 6.53 | 79.09
80.2 | 31011137 | 管道消毒、冲洗(公称直径50mm以内) | m | 0.8 | 0.59 | 0.03 |  |  | 0.04 | 0.04 |  | 0.06 | 0.76
81 | 031001006013 | 塑料管 (1)连接形式:热熔连接 (2)安装部位:室外埋地 | m | 5.3 | 8.1 | 42.82 |  | 0.02 | 3.46 | 3.26 |  | 5.19 | 62.85
分部分项工程量清单综合单价分析表
工程名称：金福集团园区裕晟广场围墙项目 | [11 empty] | 第16页 共18页
序号 | 项目编码 | 项目名称及特征描述 | 单位 | 工程量 | 综合单价组成(元) | [7 empty] | 综合单价 (元)
[5 empty] | 人工费 | 材料费 | 其中： 设备费 | 施工机具使用费 | 企业管理费 | 利润 | 规费 | 税金
(3)介质:生活给水 (4)材质、规格:PE塑料管 De50 (5)压力试验及吹、洗设计要求:按设计规范要求 (6)管件及接头零件安装
81.1 | 31001269T | 室外塑料给水管(粘接) PE-De50 | m | 5.3 | 7.51 | 42.78 |  | 0.02 | 3.42 | 3.22 |  | 5.13 | 62.08
81.2 | 31011137 | 管道消毒、冲洗(公称直径50mm以内) | m | 5.3 | 0.59 | 0.04 |  |  | 0.04 | 0.04 |  | 0.06 | 0.77
82 | 031001006014 | 塑料管 (1)连接形式:热熔连接 (2)安装部位:室外埋地 (3)介质:生活给水 (4)材质、规格:PE塑料管 De32 (5)压力试验及吹、洗设计要求:按设计规范要求 (6)管件及接头零件安装 | m | 3.4 | 6.32 | 27.65 |  | 0.01 | 2.31 | 2.17 |  | 3.46 | 41.92
82.1 | 31001267T | 室外塑料给水管(粘接) PE-De32 | m | 3.4 | 5.8 | 27.63 |  | 0.01 | 2.27 | 2.14 |  | 3.41 | 41.26
82.2 | 31011135 | 管道消毒、冲洗(公称直径32mm以内) | m | 3.4 | 0.52 | 0.02 |  |  | 0.04 | 0.03 |  | 0.05 | 0.66
83 | 031003001006 | 螺纹阀门 (1)螺纹截止阀 DN32 | 个 | 1 | 15.93 | 63.69 |  | 1.27 | 5.5 | 5.18 |  | 8.24 | 99.81
83.1 | 31005004 | 截止阀 DN32 | 个 | 1 | 15.93 | 63.69 |  | 1.27 | 5.5 | 5.18 |  | 8.24 | 99.81
84 | 031003001007 | 螺纹阀门 (1)名称:螺纹闸阀 DN50 | 个 | 1 | 30.74 | 193.07 |  | 2.09 | 15.36 | 14.48 |  | 23.02 | 278.76
84.1 | 31005006T | 螺纹闸阀 DN50 | 个 | 1 | 30.74 | 193.07 |  | 2.09 | 15.36 | 14.48 |  | 23.02 | 278.76
85 | 031003001008 | 螺纹阀门 (1)名称:螺纹球阀 DN50 | 个 | 1 | 30.74 | 109.95 |  | 2.09 | 9.71 | 9.15 |  | 14.55 | 176.19
85.1 | 31005006 | 螺纹球阀 DN50 | 个 | 1 | 30.74 | 109.95 |  | 2.09 | 9.71 | 9.15 |  | 14.55 | 176.19
86 | 031003001009 | 螺纹阀门 (1)名称:螺纹止回阀 DN50 | 个 | 2 | 30.74 | 102.27 |  | 2.09 | 9.19 | 8.66 |  | 13.77 | 166.72
86.1 | 31005006T | 螺纹止回阀 DN50 | 个 | 2 | 30.74 | 102.27 |  | 2.09 | 9.19 | 8.66 |  | 13.77 | 166.72
87 | 030703005002 | 快速取水口 (1)名称:YQ-25普通喷头 | 个 | 6 | 12.52 | 27 |  | 0.98 | 2.75 | 2.6 |  | 4.13 | 49.98
分部分项工程量清单综合单价分析表
工程名称：金福集团园区裕晟广场围墙项目 | [11 empty] | 第17页 共18页
序号 | 项目编码 | 项目名称及特征描述 | 单位 | 工程量 | 综合单价组成(元) | [7 empty] | 综合单价 (元)
[5 empty] | 人工费 | 材料费 | 其中： 设备费 | 施工机具使用费 | 企业管理费 | 利润 | 规费 | 税金
87.1 | 31005003 | YQ-25普通喷头 | 个 | 6 | 12.52 | 27 |  | 0.98 | 2.75 | 2.6 |  | 4.13 | 49.98
88 | 030109011003 | 潜水泵 (1)名称:380V喷泉泵(QSP50-13-3) | 台 | 1 | 183.27 | 1653.88 | 1650 |  | 12.73 | 11.99 |  | 167.57 | 2029.44
88.1 | 30108120 | 380V喷泉泵(QSP50-13-3) | 台 | 1 | 183.27 | 1653.88 | 1650 |  | 12.73 | 11.99 |  | 167.57 | 2029.44
89 | 030109011004 | 潜水泵 (1)名称:380V喷泉泵(QSP100-9-4) | 台 | 1 | 228.81 | 2005.31 | 2000 |  | 15.92 | 15 |  | 203.85 | 2468.89
89.1 | 30108121 | 380V喷泉泵(QSP100-9-4) | 台 | 1 | 228.81 | 2005.31 | 2000 |  | 15.92 | 15 |  | 203.85 | 2468.89
景观水卫工程 | [13 empty] | 分项工程(17安装)
排水
90 | 031003001010 | 螺纹阀门 (1)名称:螺纹球阀 DN50 | 个 | 1 | 30.74 | 109.95 |  | 2.09 | 9.71 | 9.15 |  | 14.55 | 176.19
90.1 | 31005006 | 螺纹球阀 DN50 | 个 | 1 | 30.74 | 109.95 |  | 2.09 | 9.71 | 9.15 |  | 14.55 | 176.19
91 | 031004014002 | 给、排水附(配)件 (1)塑料地漏安装(公称直径50mm以内 带存水弯) | 个/组 | 1 | 24.7 | 9.73 |  |  | 2.34 | 2.21 |  | 3.51 | 42.49
91.1 | 31006097T | 地漏安装(公称直径50mm以内 带存水弯) | 个 | 1 | 24.7 | 9.73 |  |  | 2.34 | 2.21 |  | 3.51 | 42.49
92 | 031001006015 | 塑料管 (1)连接形式:热熔连接 (2)安装部位:室外 (3)介质:排水 (4)材质、规格:UPVC排水管 DN200 | m | 1.8 | 13.91 | 54.45 |  | 5.14 | 5 | 4.71 |  | 7.49 | 90.7
92.1 | 31001283T | 室外塑料排水管(热熔连接) UPVC-DN200 | m | 1.8 | 13.91 | 54.45 |  | 5.14 | 5 | 4.71 |  | 7.49 | 90.7
93 | 031001006016 | 塑料管 (1)连接形式:热熔连接 (2)安装部位:室外 (3)介质:排水 (4)材质、规格:UPVC排水管 de160 | m | 2.4 | 11.54 | 32.85 |  | 3.64 | 3.27 | 3.08 |  | 4.89 | 59.27
93.1 | 31001282T | 室外PVC-U双壁波纹管(4kN/m2) De160 | m | 2.4 | 11.54 | 32.85 |  | 3.64 | 3.27 | 3.08 |  | 4.89 | 59.27
94 | 031001006017 | 塑料管 (1)连接形式:热熔连接 (2)安装部位:室外 | m | 3 | 9.2 | 18.56 |  | 0.01 | 1.89 | 1.78 |  | 2.83 | 34.27
分部分项工程量清单综合单价分析表
工程名称：金福集团园区裕晟广场围墙项目 | [11 empty] | 第18页 共18页
序号 | 项目编码 | 项目名称及特征描述 | 单位 | 工程量 | 综合单价组成(元) | [7 empty] | 综合单价 (元)
[5 empty] | 人工费 | 材料费 | 其中： 设备费 | 施工机具使用费 | 企业管理费 | 利润 | 规费 | 税金
(3)介质:排水 (4)材质、规格:UPVC排水管 de110
94.1 | 31001281T | 室外塑料排水管(热熔连接) 外径110mm以内 | m | 3 | 9.2 | 18.56 |  | 0.01 | 1.89 | 1.78 |  | 2.83 | 34.27
95 | 031001006018 | 塑料管 (1)连接形式:热熔连接 (2)安装部位:室外 (3)介质:排水 (4)材质、规格:UPVC排水管 de50 | m | 0.6 | 6.92 | 6.55 |  |  | 0.92 | 0.86 |  | 1.37 | 16.62
95.1 | 31001279T | 室外塑料排水管(热熔连接) 外径50mm以内 | m | 0.6 | 6.92 | 6.55 |  |  | 0.92 | 0.86 |  | 1.37 | 16.62
暂列金 | [13 empty] | 单项工程(17房屋建筑与装饰)
暂列金 | [13 empty] | 单位工程(17房屋建筑与装饰)
暂列金 | [13 empty] | 分项工程(17房屋建筑与装饰)

## 单价措施项目清单综合单价分析表
单价措施项目清单综合单价分析表
工程名称：金福集团园区裕晟广场围墙项目 | [11 empty] | 第1页 共2页
序号 | 项目编码 | 项目名称及特征描述 | 单位 | 工程量 | 综合单价组成(元) | [7 empty] | 综合单价 (元)
[5 empty] | 人工费 | 材料费 | 施工机具使用费 | 企业管理费 | 利润 | 规费 | 税金
围墙一 | [13 empty] | 单项工程(17房屋建筑与装饰)
围墙一 | [13 empty] | 单位工程(17房屋建筑与装饰)
总体道路 | [13 empty] | 分项工程(17房屋建筑与装饰)
1 | 011702001001 | 基础模板 (1)基础类型:垫层 | m2 | 11.34 | 42.77 | 16.13 | 0.65 | 4.05 | 3.82 |  | 6.07 |  | 73.49
1.1 | 10117035 | 现浇混凝土胶合板模板(基础 垫层) | m2 | 11.34 | 42.77 | 16.13 | 0.65 | 4.05 | 3.82 |  | 6.07 |  | 73.49
2 | 011702005001 | 基础梁模板 (1)地梁 | m2 | 28.35 | 28.68 | 23.09 | 0.84 | 3.58 | 3.37 |  | 5.36 |  | 64.92
2.1 | 10117041 | 现浇混凝土胶合板模板(基础 无底模基础梁、地圈梁) | m2 | 28.35 | 28.68 | 23.09 | 0.84 | 3.58 | 3.37 |  | 5.36 |  | 64.92
3 | 011702001002 | 基础模板 (1)基础类型:带形基础 | m2 | 45.36 | 31.3 | 24.81 | 0.68 | 3.86 | 3.64 |  | 5.79 |  | 70.08
3.1 | 10117036 | 现浇混凝土胶合板模板(基础 带形基础) | m2 | 45.36 | 31.3 | 24.81 | 0.68 | 3.86 | 3.64 |  | 5.79 |  | 70.08
4 | 011701003001 | 砌筑脚手架 (1)服务对象:围墙 (2)搭设高度:1.5m | m2 | 85.05 | 2.21 | 0.33 | 0.49 | 0.21 | 0.19 |  | 0.31 |  | 3.74
4.1 | 10117017 | 砌筑脚手架(里脚手架) | m2 | 85.05 | 2.21 | 0.33 | 0.49 | 0.21 | 0.19 |  | 0.31 |  | 3.74
围墙二、三 | [13 empty] | 单项工程(17房屋建筑与装饰)
围墙二、三 | [13 empty] | 单位工程(17房屋建筑与装饰)
总体道路 | [13 empty] | 分项工程(17房屋建筑与装饰)
5 | 011702001001 | 基础模板 (1)基础类型:垫层 | m2 | 16.864 | 42.77 | 16.13 | 0.65 | 4.05 | 3.82 |  | 6.07 |  | 73.49
5.1 | 10117035 | 现浇混凝土胶合板模板(基础 垫层) | m2 | 16.864 | 42.77 | 16.13 | 0.65 | 4.05 | 3.82 |  | 6.07 |  | 73.49
6 | 011702005001 | 基础梁模板 (1)地梁 | m2 | 33.728 | 28.68 | 23.09 | 0.84 | 3.58 | 3.37 |  | 5.36 |  | 64.92
6.1 | 10117041 | 现浇混凝土胶合板模板(基础 无底模基础梁、地圈梁) | m2 | 33.728 | 28.68 | 23.09 | 0.84 | 3.58 | 3.37 |  | 5.36 |  | 64.92
7 | 011702025001 | 其他现浇构件模板 | m2 | 0
单价措施项目清单综合单价分析表
工程名称：金福集团园区裕晟广场围墙项目 | [11 empty] | 第2页 共2页
序号 | 项目编码 | 项目名称及特征描述 | 单位 | 工程量 | 综合单价组成(元) | [7 empty] | 综合单价 (元)
[5 empty] | 人工费 | 材料费 | 施工机具使用费 | 企业管理费 | 利润 | 规费 | 税金
7.1 | 10117070 | 现浇混凝土胶合板模板(其他构件 压顶) | m2 | 0 | 38.72 | 19.62 | 0.43 | 4 | 3.77 |  | 5.99 |  | 72.53
零星工程 | [13 empty] | 单项工程(17房屋建筑与装饰)
零星工程 | [13 empty] | 单位工程(17房屋建筑与装饰)
总体道路 | [13 empty] | 分项工程(17房屋建筑与装饰)
8 | 011702025002 | 其他现浇构件模板 (1)构件类型:地沟 | m2 | 56.304 | 34.44 | 31.11 | 1.48 | 4.56 | 4.3 |  | 6.83 |  | 82.72
8.1 | 10117073 | 现浇混凝土胶合板模板(其他构件 小型构件) | m2 | 56.304 | 34.44 | 31.11 | 1.48 | 4.56 | 4.3 |  | 6.83 |  | 82.72
9 | 011705001002 | 大型机械设备进出场及安拆 | 项 | 1 | 169.4 | 172.54 | 904.01 | 84.72 | 79.84 |  | 126.95 |  | 1537.46
9.1 | 10117167 | 压路机(进出场费) | 台次 | 1 | 169.4 | 172.54 | 904.01 | 84.72 | 79.84 |  | 126.95 |  | 1537.46
水景工程 | [13 empty] | 单项工程(17房屋建筑与装饰)
水景工程 | [13 empty] | 单位工程(17房屋建筑与装饰)
总体道路 | [13 empty] | 分项工程(17房屋建筑与装饰)
10 | 011702036001 | 小型构件模板 (1)构件类型:满堂基础 | m2 | 49.776 | 32.44 | 13.63 | 0.47 | 3.16 | 2.98 |  | 4.74 |  | 57.42
10.1 | 10117062 | 现浇混凝土胶合板模板(墙 直形墙) | m2 | 0 | 35.86 | 23.81 | 0.93 | 4.12 | 3.88 |  | 6.17 |  | 74.77
10.2 | 10117038 | 现浇混凝土胶合板模板(基础 满堂基础、桩承台 有梁式) | m2 | 49.776 | 32.44 | 13.63 | 0.47 | 3.16 | 2.98 |  | 4.74 |  | 57.42
11 | 011705001001 | 大型机械设备进出场及安拆 | 项 | 1 |  | 178.71 | 1241.63 | 96.58 | 91.02 |  | 144.71 |  | 1752.65
11.1 | 10117123 | 履带式单斗挖掘机进出场费(1m3以内) | 台次 | 1 |  | 178.71 | 1241.63 | 96.58 | 91.02 |  | 144.71 |  | 1752.65
安装工程 | [13 empty] | 单位工程(17安装)
景观电气 | [13 empty] | 分项工程(17安装)
景观给水工程 | [13 empty] | 分项工程(17安装)
景观水卫工程 | [13 empty] | 分项工程(17安装)
暂列金 | [13 empty] | 单项工程(17房屋建筑与装饰)
暂列金 | [13 empty] | 单位工程(17房屋建筑与装饰)
暂列金 | [13 empty] | 分项工程(17房屋建筑与装饰)

## 人工、材料设备、机械汇总表
人工、材料设备、机械汇总表
工程名称：金福集团园区裕晟广场围墙项目 | [5 empty] | 第1页 共9页
序号 | 工料机编码 | 工料机名称 | 规格、型号等特殊要求 | 单位 | 数量 | 单价 | 合价
一 |  | 人工 |  |  |  |  | 0
1 | 00010040 | 定额人工费 |  | 元 |  |  | 79768.2
二 |  | 材料
1 | 01000020 | 型钢 | 综合 | t | 0.075 | 3425.16 | 255.52
2 | 01010100 | 螺纹钢筋 | HRB335Φ12 | t | 1.12 | 3647.13 | 4086.51
3 | 01010240 | 螺纹钢筋 | HRB400Φ12 | t | 0.415 | 3647.13 | 1514.01
4 | 01010350 | 螺纹钢筋 | HRB400EΦ16 | t | 0.742 | 3507.5 | 2602.92
5 | 01030140 | 镀锌铁丝 | 22# | kg | 10.917 | 5.32 | 58.08
6 | 01030190 | 镀锌铁丝 | Φ2.2～1.2 | kg | 0.199 | 5.04 | 1
7 | 01030220 | 镀锌铁丝 | Φ4.0～2.5 | kg | 0.6 | 4.81 | 2.89
8 | 01030390 | 镀锌低碳钢丝 | Φ3 | kg | 10.383 | 10.27 | 106.64
9 | 01090240 | 圆钢 | Φ6 | t | 1.097 | 3766.22 | 4131.99
10 | 01090270 | 圆钢 | Φ8 | t | 0.364 | 3615.78 | 1316.65
11 | 01130190 | 镀锌扁钢 | 综合 | kg | 4.2 | 4.28 | 17.98
12 | 01290100 | 钢板 | 综合 | t | 0.637 | 3349.57 | 2134.56
13 | 01290570 | 普通钢板 | 0#-3# δ1.6-1.9 | kg | 0.2 | 3.27 | 0.65
14 | 01291750 | 热轧厚钢板 | δ8.0～15 | kg | 0.121 | 3.4 | 0.41
15 | 01291790 | 热轧厚钢板 | δ12～20 | kg | 0.754 | 3.4 | 2.56
16 | 01530010 | 封铅 | 含铅65% 锡35% | kg | 0.161 | 48.77 | 7.86
17 | 01610170 | 不锈钢石材干挂挂件 |  | 套 | 47.567 | 3.98 | 189.32
18 | 01610250 | 铁件 | 综合 | kg | 16.638 | 5.069 | 84.34
19 | 02010180 | 橡胶板 | δ1-3 | kg | 0.03 | 3.92 | 0.12
20 | 02070240 | 橡胶垫 | δ2 | m2 | 0.027 | 3.42 | 0.09
21 | 02090050 | 塑料薄膜 |  | m2 | 0.737 | 0.41 | 0.3
22 | 02130050 | 聚四氟乙烯生料带 | 宽20 | m | 32.556 | 0.1 | 3.26
23 | 02230050 | 碳棒 | Φ8 | 根 | 7.572 | 1.83 | 13.86
24 | 02270001 | 白布 |  | kg | 0.081 | 25.14 | 2.03
25 | 02270260 | 棉纱 |  | kg | 0.4 | 5.13 | 2.05
26 | 03010440 | 铁钉 |  | kg | 1.222 | 5.15 | 6.29
27 | 03010550 | 圆钉 |  | kg | 2.289 | 5.58 | 12.78
28 | 03010640 | 木螺钉 | M2-4×6-65 | 个 | 18.72 | 0.05 | 0.94
29 | 03010950 | 镀锌自攻螺钉 | Φ4～6×10～16 | 个 | 32.536 | 0.03 | 0.98
30 | 03014950 | 拉杆螺栓 |  | kg | 4.073 | 7.61 | 31
31 | 03014970 | 六角螺栓 |  | kg | 1.303 | 5.88 | 7.66
32 | 03015420 | 膨胀螺栓 | M6 | 个 | 4.298 | 6.15 | 26.43
33 | 03015450 | 膨胀螺栓 | M8 | 套 | 95.134 | 0.49 | 46.62
34 | 03015580 | 膨胀螺栓 | M8×80 | 套 | 215.149 | 0.54 | 116.18
35 | 03070380 | 地漏 | DN50 | 个 | 1 | 6.9 | 6.9
36 | 03070550 | 存水弯 | DN50 | 个 | 1.005 | 2.48 | 2.49
37 | 03130160 | 低合金实芯焊丝 | Φ1.2 | kg | 45.326 | 8.76 | 397.05
人工、材料设备、机械汇总表
工程名称：金福集团园区裕晟广场围墙项目 | [5 empty] | 第2页 共9页
序号 | 工料机编码 | 工料机名称 | 规格、型号等特殊要求 | 单位 | 数量 | 单价 | 合价
38 | 03130700 | 埋弧焊剂 |  | kg | 5.679 | 3.56 | 20.22
39 | 03130790 | 冲击钻头 | Φ6～8 | 个 | 0.042 | 5.13 | 0.22
40 | 03130830 | 冲击钻头 | Φ8 | 个 | 0.027 | 4.25 | 0.11
41 | 03130970 | 合金钢钻头 | Φ10 | 个 | 0.054 | 3.66 | 0.2
42 | 03131110 | 锯条 | 综合 | 根 | 2.272 | 0.44 | 1
43 | 03131120 | 钢锯条 |  | 根 | 0.497 | 0.23 | 0.11
44 | 03131270 | 尼龙砂轮片 | Φ400 | 片 | 0.165 | 8.88 | 1.47
45 | 03131320 | 石料切割锯片 |  | 片 | 0.299 | 13.74 | 4.11
46 | 03131360 | 塑料胀管 | Φ6-8 | 个 | 6.6 | 0.04 | 0.26
47 | 03131480 | 铁砂布 |  | 张 | 0.233 | 0.88 | 0.21
48 | 03131590 | 低碳钢焊条 | 综合 | kg | 0.4 | 6.88 | 2.75
49 | 03131630 | 低碳钢焊条 | J422 Φ3.2 | kg | 1.036 | 6.88 | 7.13
50 | 03131970 | 低合金钢焊条 | E43系列 | kg | 6.097 | 12.57 | 76.63
51 | 03210390 | 钢丝网 |  | m2 |  | 45
52 | 04010001 | 水泥 | 32.5 | kg | 915.175 | 0.386 | 353.26
53 | 04010001 | 水泥 | 32.5 | kg | 978.227 | 0.37 | 361.94
54 | 04010010 | 水泥 | 42.5 | kg | 38.113 | 0.41 | 15.63
55 | 04010020 | 白水泥 |  | kg | 1.426 | 0.85 | 1.21
56 | 04010170 | 散装水泥 | 42.5 | kg | 21426.458 | 0.386 | 8270.61
57 | 04030120 | 中(细)砂 | 损耗2%+膨胀1.18 | m3 | 0.115 | 236.52 | 27.13
58 | 04030120 | 中(细)砂 | 损耗2%+膨胀1.18 | m3 | 2.2 | 182.39 | 401.23
59 | 04030150 | 中(粗)砂 | 损耗2%+膨胀1.18 | m3 | 0.874 | 236.52 | 206.75
60 | 04030150 | 中(粗)砂 | 损耗2%+膨胀1.18 | m3 | 0.148 | 182.39 | 26.96
61 | 04030170 | 机制砂 |  | m3 | 0.779 | 131.4 | 102.37
62 | 04030200 | 天然中砂 |  | m3 | 0.287 | 198.98 | 57.01
63 | 04030200 | 天然中砂 |  | m3 | 2.482 | 197.1 | 489.22
64 | 04030200 | 天然中砂 |  | m3 | 2.046 | 151.99 | 311.01
65 | 04030230 | 净干砂（机制砂） |  | m3 | 62.404 | 131.4 | 8199.82
66 | 04050010 | 本色卵石 |  | t | 0.287 | 64.82 | 18.61
67 | 04050020 | 彩色卵石 | Φ30-70 | kg | 0.069 | 0.27 | 0.02
68 | 04050030 | 杂色卵石 |  | m3 |  | 216.04
69 | 04050150 | 砾石 | Φ5-40 | m3 | 1.818 | 92.9 | 168.87
70 | 04050200 | 碎石 | Φ5-10 （细石） | m3 | 0.089 | 121.26 | 10.79
71 | 04050230 | 碎石 | Φ5-25 | m3 |  | 107.86
72 | 04050240 | 碎石 | Φ5-31.5 | m3 | 41.249 | 104.31 | 4302.64
73 | 04050250 | 碎石 | Φ5-40 | m3 | 2.699 | 101.94 | 275.16
74 | 04050250 | 碎石 | Φ5-40 | m3 | 7.832 | 84.33 | 660.49
75 | 04050410 | 碎石（级配） |  | m3 | 2.665 | 113.37 | 302.17
76 | 04050430 | 卵石 |  | m3 |  | 90.91
人工、材料设备、机械汇总表
工程名称：金福集团园区裕晟广场围墙项目 | [5 empty] | 第3页 共9页
序号 | 工料机编码 | 工料机名称 | 规格、型号等特殊要求 | 单位 | 数量 | 单价 | 合价
77 | 04050510 | 级配卵石 |  | m3 | 30.294 | 82.52 | 2499.86
78 | 04070040 | 石屑 |  | m3 | 1.426 | 54.01 | 77.03
79 | 04090030 | 粉煤灰 | Ⅱ级 | kg | 3597.878 | 0.21 | 755.55
80 | 04090360 | 粘土膏 |  | m3 | 1.058 | 29.01 | 30.71
81 | 04110020 | 方整石 | 160-180×360-450×1000-2000 | m3 |  | 2400
82 | 04110020 | 150厚300*600中国黑花岗岩光面压顶 |  | m3 |  | 2400
83 | 04110020 | 100厚300*600异形中国黑花岗岩光面压顶 |  | m3 |  | 2400
84 | 04110090 | 芝麻白烧面道牙 | 200*150*600 | m | 28.84 | 42 | 1211.28
85 | 04110250 | 乱毛石 |  | m3 |  | 120
86 | 04110450 | 异形中国黑花岗岩 | 300*600*100 | m3 | 0.428 | 2400 | 1026.43
87 | 04110450 | 中国黑花岗岩 | 300*600*150 | m3 | 0.327 | 2400 | 783.82
88 | 04130540 | 烧结煤矸石普通砖 | 240×115×53 | 块 | 28610.228 | 0.35 | 10013.58
89 | 04130720 | 水泥实心砖 | 240×115×53 MU10 | 块 | 86.094 | 0.36 | 30.99
90 | 04270100 | 混凝土内撑条 | 20mm×25mm | m | 39.989 | 0.93 | 37.19
91 | 05030001 | 杉板枋材 |  | m3 | 1.58 | 1611.11 | 2544.86
92 | 05030210 | 杉木锯材 |  | m3 | 0.004 | 1666.67 | 6.57
93 | 05030220 | 松木锯材 |  | m3 | 1.913 | 1331.41 | 2547.22
94 | 05030240 | 枕木 | 综合 | m3 | 0.16 | 1889.74 | 302.36
95 | 05050050 | 胶合板 | 13厚 | m2 | 0.166 | 21.48 | 3.56
96 | 08030001 | 花岗岩 |  | m2 |  | 90
97 | 08030001 | 芝麻白烧面 | 480*600*50 | m2 | 42.902 | 70 | 3003.17
98 | 08030100 | 芝麻白烧面 | 150*300*20 | m2 | 73.254 | 90 | 6592.89
99 | 08030110 | 芝麻白烧面台阶踏面 | 320*900*50 | m2 | 7.755 | 90 | 697.97
100 | 08030110 | 芝麻白烧面台阶踢面 | 150*500*20 | m2 | 7.755 | 60 | 465.32
101 | 08030120 | 200厚泰山石片石组合,钢销固定 |  | m2 | 7.65 | 560 | 4284
102 | 08030120 | 20厚250*600中国黑花岗岩光面(钢挂) |  | m2 | 7.571 | 116.5 | 882.08
103 | 08030140 | 中国黑花岗岩 | 600*600*30 | m2 | 72.603 | 60 | 4356.15
104 | 09030090 | 1600*95*12户外重组竹墙板 |  | m2 | 95.319 | 125 | 11914.88
105 | 11170210 | 金属格栅门 |  | m2 | 7.8 | 450 | 3510
106 | 13010390 | 煤焦沥青漆 | L01-17 | kg | 0.049 | 11.41 | 0.56
107 | 13030600 | 环氧富锌底漆(封闭漆) |  | kg | 3.615 | 21.73 | 78.55
108 | 13050220 | 沥青绝缘漆 |  | kg | 0.027 | 17.57 | 0.47
109 | 13310050 | 石油沥青 | 10# | kg | 3.135 | 3.19 | 10
110 | 13350040 | 防水粉 |  | kg | 88.377 | 1.04 | 91.91
人工、材料设备、机械汇总表
工程名称：金福集团园区裕晟广场围墙项目 | [5 empty] | 第4页 共9页
序号 | 工料机编码 | 工料机名称 | 规格、型号等特殊要求 | 单位 | 数量 | 单价 | 合价
111 | 13350610 | 水泥基渗透结晶防水涂料 | I型 | kg | 157.306 | 13.27 | 2087.45
112 | 13410030 | 嵌缝料 |  | kg | 5.63 | 5.83 | 32.83
113 | 14030060 | 汽油 | 92# | kg | 0.134 | 6.37 | 0.86
114 | 14070130 | 机油 | 综合 | kg | 0.178 | 6.09 | 1.08
115 | 14230280 | 漂白粉 |  | kg | 0.032 | 1.32 | 0.04
116 | 14330001 | 丙酮 |  | kg | 0.106 | 4.71 | 0.5
117 | 14330190 | 硬脂酸 | 一级 | ㎏ | 0.027 | 7.38 | 0.2
118 | 14350570 | 脱模剂 |  | kg | 1.009 | 2.88 | 2.91
119 | 14350970 | 环氧富锌漆稀释剂 |  | kg | 0.361 | 9.34 | 3.38
120 | 14351100 | 减水剂 | WR-S | kg | 202.368 | 3.57 | 722.46
121 | 14390050 | 二氧化碳气体 |  | m3 | 36.133 | 2.05 | 74.07
122 | 14390070 | 可燃气体(丙烷) |  | kg | 12.825 | 2.88 | 36.94
123 | 14390180 | 氧气 |  | m3 | 26.509 | 4.01 | 106.3
124 | 14390190 | 乙炔气 |  | kg | 0.286 | 21.35 | 6.11
125 | 14410430 | 氯丁粘接剂 |  | kg | 0.291 | 14.76 | 4.29
126 | 14410450 | 密封胶 |  | kg | 1.53 | 6.56 | 10.03
127 | 14410620 | 云石胶 |  | kg | 2.929 | 8.29 | 24.28
128 | 14410760 | 粘合剂 | 507 | kg | 0.05 | 7.56 | 0.38
129 | 15010420 | 石棉橡胶板 | 低压 δ0.8-6 | kg | 0.08 | 4.61 | 0.37
130 | 17010001 | 钢管 |  | t | 1.13 | 3982.45 | 4498.32
131 | 17010310 | 焊接钢管 |  | kg | 0.748 | 4.145 | 3.1
132 | 17010430 | 焊接钢管 | DN20 | m | 0.051 | 6.783 | 0.35
133 | 17070030 | 无缝钢管 | Φ22×2 | m | 0.061 | 3.95 | 0.24
134 | 17230260 | 冷热水型衬塑复合钢管（内衬PE） | DN32 | m | 3.468 | 25.57 | 88.68
135 | 17230280 | 冷热水型衬塑复合钢管（内衬PE） | DN50 | m | 5.406 | 39.81 | 215.21
136 | 17230290 | 冷热水型衬塑复合钢管（内衬PE） | DN65 | m | 0.816 | 52.79 | 43.08
137 | 17230310 | 冷热水型衬塑复合钢管（内衬PE） | DN100 | m | 17.661 | 90.74 | 1602.56
138 | 17251260 | 硬聚氯乙烯管 | Φ15 | m | 44.993 | 2.59 | 116.53
139 | 17253690 | PVC-U排水管 | Φ50 | m | 0.596 | 5.87 | 3.5
140 | 17253710 | PVC-U排水管 | Φ110 | m | 2.979 | 16.09 | 47.93
141 | 17253720 | PVC-U排水管 | Φ160 | m | 2.383 | 32.35 | 77.1
142 | 17253730 | PVC-U排水管 | Φ200 | m | 1.787 | 53.58 | 95.77
143 | 17270250 | 橡胶软管 | DN20 | m | 0.022 | 9.76 | 0.22
144 | 17310780 | 输水软管 | Φ25 | m | 0.122 | 2.64 | 0.32
145 | 18092330 | 室外塑料给水管粘接管件 | Φ32 | 个 | 0.962 | 3 | 2.89
146 | 18092350 | 室外塑料给水管粘接管件 | Φ50 | 个 | 1.516 | 4 | 6.06
147 | 18092360 | 室外塑料给水管粘接管件 | Φ63 | 个 | 0.225 | 4.6 | 1.03
人工、材料设备、机械汇总表
工程名称：金福集团园区裕晟广场围墙项目 | [5 empty] | 第5页 共9页
序号 | 工料机编码 | 工料机名称 | 规格、型号等特殊要求 | 单位 | 数量 | 单价 | 合价
148 | 18092390 | 室外塑料给水管粘接管件 | Φ110 | 个 | 4.75 | 5.6 | 26.6
149 | 18150490 | 金属软管接头 | DN15 | 个 | 20.188 | 2.04 | 41.18
150 | 18150970 | 黑玛钢活接头 | DN25 | 个 | 6.06 | 5.78 | 35.03
151 | 18150980 | 黑玛钢活接头 | DN32 | 个 | 1.01 | 8.34 | 8.42
152 | 18151000 | 黑玛钢活接头 | DN50 | 个 | 5.05 | 14.9 | 75.25
153 | 18151570 | 塑料排水热熔直接 | Φ50 | 个 | 0.161 | 2 | 0.32
154 | 18151590 | 塑料排水热熔直接 | Φ110 | 个 | 0.774 | 8 | 6.19
155 | 18151770 | 黑玛钢六角内接头 | DN25 | 个 | 4.848 | 1.45 | 7.03
156 | 18151780 | 黑玛钢六角内接头 | DN32 | 个 | 0.808 | 2.48 | 2
157 | 18151800 | 黑玛钢六角内接头 | DN50 | 个 | 4.04 | 4.87 | 19.67
158 | 19002310 | 螺纹阀门 | DN20 | 个 | 0.015 | 12.58 | 0.19
159 | 19002320 | YQ-25普通喷头 |  | 个 | 6.06 | 17.3 | 104.84
160 | 19002330 | 截止阀 | DN32 | 个 | 1.01 | 50 | 50.5
161 | 19002350 | 螺纹闸阀 | DN50 | 个 | 1.01 | 166.8 | 168.47
162 | 19002350 | 螺纹球阀 | DN50 | 个 | 2.02 | 84.5 | 170.69
163 | 19002350 | 螺纹止回阀 | DN50 | 个 | 2.02 | 76.9 | 155.34
164 | 24110190 | 弹簧压力表 | Y-100 0-1.6MPa | 块 | 0.093 | 35 | 3.26
165 | 24110190 | 弹簧压力表 | Y-100 0-1.6MPa | 块 | 0.036 | 90.52 | 3.26
166 | 24590040 | 压力表弯管 | DN15 | 个 | 0.093 | 15 | 1.4
167 | 24590040 | 压力表弯管 | DN15 | 个 | 0.036 | 21.55 | 0.78
168 | 25000020 | 水下灯(LED 12V/50HZ 6W/h) |  | 套 | 6.06 | 20 | 121.2
169 | 25000020 | LED灯带C | (LED12V/50HZ 4W/h) | 套 | 15.837 | 35 | 554.29
170 | 25610130 | 塑料圆台 |  | 块 | 6.3 | 0.27 | 1.7
171 | 26050080 | 拆除现状排水沟 |  | m2 |  | 60
172 | 26050080 | 100厚600*600热镀锌排水沟格栅盖板 |  | m2 | 20.4 | 90 | 1836
173 | 26050080 | 300*600*80厚 芝麻白烧面盖板 |  | m2 | 80.2 | 90 | 7218
174 | 26050080 | 30厚200*400不锈钢篦子,上铺钢丝网 |  | m2 | 4.949 | 100 | 494.9
175 | 28031940 | 铜芯聚氯乙烯绝缘电线 | BV-2.5 | m | 68.862 | 1.66 | 114.31
176 | 28031960 | 铜芯聚氯乙烯绝缘电线 | BV-4 | m | 1.832 | 2.6 | 4.76
177 | 28032110 | 铜芯橡皮花线 | BXH 2×23/0.15 | m | 7.332 | 3.45 | 25.3
178 | 28110020 | 铜芯电力电缆敷设 | YJV-3*4 | m | 4.949 | 9.08 | 44.94
179 | 28110020 | 铜芯防水电缆敷设 | JHS-2*4 | m | 22.18 | 6.5 | 144.17
180 | 29060370 | 金属软管 | DN15 | m | 4.038 | 2.52 | 10.17
181 | 29060620 | PVC电工套管(中型) | Φ20 | m | 18.974 | 1.24 | 23.53
182 | 29060640 | PVC电工套管(中型) | Φ32 | m | 18.974 | 3.35 | 63.56
183 | 29060930 | 埋地敷设 | PVC25 | m | 14.734 | 2.267 | 33.4
184 | 29061390 | 难燃塑料管接头 | 20 | 个 | 3.687 | 0.15 | 0.55
人工、材料设备、机械汇总表
工程名称：金福集团园区裕晟广场围墙项目 | [5 empty] | 第6页 共9页
序号 | 工料机编码 | 工料机名称 | 规格、型号等特殊要求 | 单位 | 数量 | 单价 | 合价
185 | 29061400 | 难燃塑料管接头 | 25 | 个 | 2.863 | 0.6 | 1.72
186 | 29061410 | 难燃塑料管接头 | 32 | 个 | 3.687 | 0.42 | 1.55
187 | 29090180 | 铜接线端子 | 20A | 个 | 13.966 | 1.06 | 14.8
188 | 29090510 | 塑料接线柱 | 双线 | 个 | 16.15 | 1.72 | 27.78
189 | 29250020 | 镀锌电缆吊挂 | 3.0×50 | 套 | 1.37 | 30.17 | 41.33
190 | 29250090 | 镀锌电缆卡子 | 2×35 | 套 | 6.285 | 3.15 | 19.8
191 | 33050060 | 铸铁爬梯 |  | kg | 1.34 | 2.76 | 3.7
192 | 34110030 | 电 |  | kW·h | 1.526 | 0.66 | 1.01
193 | 34110080 | 水 |  | m3 | 36.282 | 3.28 | 119
194 | 34110080 | 水 |  | m3 | 0.078 | 2.46 | 0.19
195 | 34110080 | 水 |  | m3 | 0.712 | 5.39 | 3.84
196 | 34110080 | 水 |  | m3 | 3.725 | 5.39 | 20.08
197 | 34130010 | 标志牌 | 塑料扁形 | 个 | 1.612 | 0.85 | 1.37
198 | 35010001 | 钢模板 |  | kg | 0.002 | 3.88 | 0.01
199 | 35010140 | 胶合板 | 18厚、一级、酚醛 | m2 | 59.859 | 41.72 | 2497.34
200 | 35020060 | 蝴蝶扣 |  | 个 | 5.098 | 1.87 | 9.53
201 | 35030080 | 钢管 | Φ48.3×3.6 | t.月 |  | 182.3
202 | 35030190 | 扣件 |  | 个 | 0.281 | 7.26 | 2.04
203 | 35030200 | 扣件 |  | 个.月 |  | 0.44
204 | 35030310 | 木脚手板 | 500 | m3 | 0.009 | 1600.88 | 13.62
205 | 49010030 | 其他材料费 |  | % | 2.972 | 1.2 | 3.57
206 | 49010030 | 其他材料费 |  | % | 131.973 | 1 | 131.97
207 | 49010040 | 其他材料费 |  | 元 | 820.693 | 1 | 820.69
208 | 55430040 | 300VA安全防水变压器 | DC12V | 台 | 2 | 150 | 300
209 | 80010020 | 水泥砂浆 | 1:2(32.5) | m3 | 0.002 | 433.248 | 0.9
210 | 80010040 | 水泥砂浆 | 1:3(32.5) | m3 | 0.111 | 398.178 | 44.02
211 | 80010040 | 水泥砂浆 | 1:3(32.5) | m3 | 2.157 | 337.135 | 727.11
212 | 80010220 | 砌筑水泥砂浆 | M10(42.5) | m3 | 0.145 | 295.485 | 42.82
213 | 80010340 | 干硬性水泥砂浆 | 1:3 | m3 |  | 290.6
214 | 80010350 | 现拌砌筑砂浆 | M5(42.5) 砂子4.75mm 稠度50~70mm | m3 | 1.545 | 204.164 | 315.37
215 | 80010460 | 现拌抹灰砂浆 | 1:1 M55(42.5) 砂子4.75mm 稠度50~70mm | m3 | 0.356 | 608.207 | 216.67
216 | 80010480 | 现拌抹灰砂浆 | 1:2 M45(42.5) 砂子4.75mm 稠度50~70mm | m3 | 0.677 | 379.022 | 256.78
217 | 80010490 | 现拌抹灰砂浆 | 1:2.5 M40(42.5) 砂子4.75mm 稠度50~70mm | m3 |  | 340.652
218 | 80010500 | 现拌抹灰砂浆 | 1:3 M30(42.5) 砂子4.75mm 稠度50~70mm | m3 | 7.388 | 305.912 | 2260.03
219 | 80050150 | 现拌混合砂浆 | M5(42.5) | m3 |  | 188.786
220 | 80050160 | 现拌混合砂浆 | M7.5(42.5) | m3 | 11.26 | 196.638 | 2214.13
221 | 80050170 | 现拌混合砂浆 | M10(42.5) | m3 |  | 204.105
人工、材料设备、机械汇总表
工程名称：金福集团园区裕晟广场围墙项目 | [5 empty] | 第7页 共9页
序号 | 工料机编码 | 工料机名称 | 规格、型号等特殊要求 | 单位 | 数量 | 单价 | 合价
222 | 80110110 | 素水泥浆 |  | m3 | 0.263 | 580.756 | 152.89
223 | 80110110 | 素水泥浆 |  | m3 | 0.071 | 557.357 | 39.67
224 | 80210155 | 普通混凝土 | C15(32.5) 碎石40mm 塌落度10-30mm | m3 |  | 301.013
225 | 80210595 | 普通混凝土 | C15(32.5) 碎石40mm 塌落度30-50mm | m3 | 1.844 | 300.472 | 554.12
226 | 80213460 | 预拌非泵送细石混凝土 | C15(42.5) 碎石10mm(细石) 塌落度120-160mm | m3 | 0.09 | 357.39 | 32.28
227 | 80213470 | 预拌非泵送细石混凝土 | C25(42.5) 碎石10mm(细石) 塌落度120-160mm | m3 | 0.051 | 385.87 | 19.58
228 | 80213530 | 预拌非泵送普通混凝土 | C25(42.5) 碎石25mm 塌落度120-160mm | m3 |  | 379.27
229 | 80213570 | 预拌非泵送普通混凝土 | C15(42.5) 碎石31.5mm 塌落度120-160mm | m3 | 22.724 | 344.27 | 7823.04
230 | 80213575 | 预拌非泵送普通混凝土 | C20(42.5) 碎石31.5mm 塌落度120-160mm | m3 | 10.904 | 361.19 | 3938.4
231 | 80213580 | 预拌非泵送普通混凝土 | C25(42.5) 碎石31.5mm 塌落度120-160mm | m3 | 29.998 | 377.41 | 11321.63
232 | 80213670 | 预拌泵送普通混凝土 | 泵送100m以下 C15(42.5) 碎石25mm 塌落度160-200mm | m3 |  | 373.55
233 | 80213680 | 预拌泵送普通混凝土 | 泵送100m以下 C25(42.5) 碎石25mm 塌落度160-200mm | m3 |  | 405.95
234 | 80216185 | 预拌混凝土 | 4.5MPa | m3 | 2.189 | 299.15 | 654.76
三 |  | 设备
1 | 49011001 | 380V喷泉泵(QSP50-13-3) |  | 台 | 1 | 1650 | 1650
2 | 49011002 | 380V喷泉泵(QSP100-9-4) |  | 台 | 1 | 2000 | 2000
四 |  | 施工机具
1 | 98110100 | 高压绝缘电阻测试仪 |  | 台班 | 0.038 | 39.84 | 1.5
2 | 99010020 | 履带式单斗挖掘机 | 液压 斗容量1m3 | 台班 | 0.5 | 1128.85 | 564.42
3 | 99010030 | 履带式单斗挖掘机 | 液压 斗容量1.25m3 | 台班 | 0.119 | 1172.27 | 139.12
4 | 99010130 | 轮胎式单斗挖掘机 | 液压 斗容量0.6m3 | 台班 | 0.539 | 531.05 | 286.44
5 | 99050010 | 电动滚筒式混凝土搅拌机 | 出料容量400L | 台班 | 0.102 | 131.12 | 13.36
6 | 99050210 | 灰浆搅拌机 | 拌筒容量200L | 台班 | 3.263 | 136.64 | 445.9
7 | 99050210 | 灰浆搅拌机 | 拌筒容量200L | 台班 | 0.39 | 19.3 | 7.53
8 | 99050660 | 混凝土磨光机 |  | 台班 | 0.12 | 14.88 | 1.78
9 | 99050670 | 混凝土振动梁 |  | 台班 | 0.12 | 20.61 | 2.47
10 | 99050880 | 混凝土抹平机 | 功率 5.5kW | 台班 | 0.04 | 21.95 | 0.88
11 | 99070030 | 履带式推土机 | 功率75kW | 台班 | 0.267 | 761.66 | 203.37
12 | 99070520 | 载货汽车 | 装载质量5t | 台班 | 0.034 | 384.65 | 13.04
13 | 99070530 | 载货汽车 | 装载质量6t | 台班 | 0.583 | 404.26 | 235.86
14 | 99070610 | 自卸汽车 | 装载质量4t | 台班 |  | 442.94
15 | 99070670 | 自卸汽车 | 装载质量15t | 台班 | 7.084 | 884.08 | 6262.82
人工、材料设备、机械汇总表
工程名称：金福集团园区裕晟广场围墙项目 | [5 empty] | 第8页 共9页
序号 | 工料机编码 | 工料机名称 | 规格、型号等特殊要求 | 单位 | 数量 | 单价 | 合价
16 | 99070750 | 平板拖车组 | 装载质量40t | 台班 | 1 | 1354.4 | 1354.4
17 | 99070870 | 机动翻斗车 | 装载质量1t | 台班 | 0.003 | 153.83 | 0.53
18 | 99070990 | 轨道平车 | 装载质量10t | 台班 | 0.498 | 80.68 | 40.15
19 | 99090310 | 汽车式起重机 | 提升质量8t | 台班 | 0.041 | 621.62 | 25.67
20 | 99090560 | 门式起重机 | 提升质量10t | 台班 | 0.42 | 347.55 | 146.07
21 | 99090570 | 门式起重机 | 提升质量20t | 台班 | 0.159 | 521.28 | 83.1
22 | 99091160 | 电动卷扬机 | 单筒慢速 牵引力30kN | 台班 |  | 142.11
23 | 99130010 | 平地机 | 功率90kW | 台班 | 0.022 | 667.56 | 14.88
24 | 99130100 | 钢轮内燃压路机 | 工作质量8t | 台班 | 0.005 | 340.27 | 1.65
25 | 99130110 | 钢轮内燃压路机 | 工作质量12t | 台班 | 0.5 | 453.61 | 226.81
26 | 99130120 | 钢轮内燃压路机 | 工作质量15t | 台班 | 0.04 | 546.53 | 22.1
27 | 99130200 | 振动压路机 | 工作质量15t | 台班 | 0.171 | 971.36 | 166.18
28 | 99130280 | 电动夯实机 | 夯击能力20～62N.m | 台班 | 0.183 | 27.16 | 4.98
29 | 99130280 | 电动夯实机 | 夯击能力20～62N.m | 台班 | 0.365 | 27.16 | 9.92
30 | 99170010 | 钢筋调直机 | 直径40mm | 台班 | 0.581 | 28.86 | 16.76
31 | 99170020 | 钢筋切断机 | 直径40mm | 台班 | 0.411 | 39.14 | 16.07
32 | 99170040 | 钢筋弯曲机 | 直径40mm | 台班 | 0.385 | 23.86 | 9.18
33 | 99190420 | 剪板机 | 厚度×宽度 40×3100mm | 台班 | 0.016 | 546.43 | 8.56
34 | 99190770 | 刨边机 | 加工长度12000mm | 台班 | 0.035 | 480.57 | 16.67
35 | 99190860 | 管子切断套丝机 | Φ159 | 台班 | 0.307 | 20.08 | 6.16
36 | 99191440 | 液压矫正机 | YJZ-60B | 台班 | 0.014 | 376.84 | 5.38
37 | 99191820 | 石料切割机 |  | 台班 | 1.431 | 17 | 24.32
38 | 99210001 | 木工圆锯机 | 直径500mm | 台班 | 1.025 | 24.13 | 24.74
39 | 99210060 | 木工单面压刨床 | 刨削宽度 600mm | 台班 |  | 30.61 | 0.01
40 | 99230050 | 砂轮切割机 | Φ400 | 台班 | 0.041 | 5.46 | 0.22
41 | 99230140 | 数控切割机 | CNC/GDZ-400 | 台班 | 0.149 | 219.68 | 32.78
42 | 99250001 | 交流弧焊机 | 容量21kVA | 台班 | 0.3 | 54.77 | 16.43
43 | 99250110 | 直流弧焊机 | 容量 32kV·A | 台班 | 0.508 | 84.53 | 42.95
44 | 99250150 | 对焊机 | 容量75kVA | 台班 | 0.124 | 103.61 | 12.87
45 | 99250250 | 二氧化碳气体保护焊机 | NB500 | 台班 | 1.287 | 131.33 | 169.01
46 | 99250355 | 点焊机 | 容量75kV·A | 台班 | 2.304 | 127.54 | 293.82
47 | 99250510 | 埋弧气刨机 | ZX5-1000 | 台班 | 0.266 | 111.18 | 29.62
48 | 99250560 | 电焊机 |  | 台班 | 0.156 | 60.84 | 9.49
49 | 99250660 | 热熔对接焊机 | 160mm | 台班 | 0.036 | 15.61 | 0.56
50 | 99250690 | 热熔对接焊机 | 630mm | 台班 | 0.047 | 41.58 | 1.95
51 | 99430170 | 电动空气压缩机 | 排气量0.6m3/min | 台班 | 1.67 | 34.44 | 57.53
52 | 99430220 | 电动空气压缩机 | 排气量10m3/min | 台班 | 0.327 | 346.39 | 113.16
53 | 99440010 | 电动单级离心清水泵 | 出口直径Φ100 | 台班 | 0.007 | 31.66 | 0.23
54 | 99440460 | 试压泵 | 压力3MPa | 台班 | 0.127 | 16.45 | 2.09
55 | 99450550 | 其他机械费 |  | 元 | 34.677 | 1 | 34.68
人工、材料设备、机械汇总表
工程名称：金福集团园区裕晟广场围墙项目 | [5 empty] | 第9页 共9页
序号 | 工料机编码 | 工料机名称 | 规格、型号等特殊要求 | 单位 | 数量 | 单价 | 合价
56 | 99450790 | 电焊条烘干箱 | 容积450×350×450 | 台班 | 0.051 | 15.78 | 0.8